## Control de Stok (hidden)
Control loop S.A. |  |  | INSTRUMENTACIÓN, AUTOMATISMO Y CONTROL
Av. Ragone 1281 - Salta - Argentina
gustavo.llanes@loopsa.com.ar
PLANILLA DE CONTROL DE STOCK
ITEM | OBRA | CÓDIGO | DESCRIPCIÓN2 | MARCA | PEDIDO | INGRESO | SALIDA | STOCK
1 | L018-113 | BMFN 8x31 | #REF! | #REF! | 64 | 0 | 48 | -48
2 | L018-113 | BKNP-520 | #REF! | #REF! | 136 | 0 | 102 | -102
3 | L018-113 | BPN-04 | #REF! | #REF! | 96 | 0 | 72 | -72
4 | L018-113 | JSSB-10-06/BPN | #REF! | #REF! | 9.6 | 0 | 7.2 | -7.2
5 | L018-113 | BKND-04 | #REF! | #REF! | 296 | 0 | 222 | -222
6 | L018-113 | P-10-06/BKND-04 | #REF! | #REF! | 35.2 | 0 | 26.4 | -26.4
7 | L018-113 | BPN-04-VE | #REF! | #REF! | 64 | 0 | 48 | -48
8 | L018-113 | D-BPN-2.5/10 | #REF! | #REF! | 40 | 0 | 30 | -30
9 | L018-113 | D-BKND-04 | #REF! | #REF! | 104 | 0 | 78 | -78
10 | L018-113 | EKN1 | #REF! | #REF! | 208 | 0 | 156 | -156
11 | L018-113 | GP081505T | #REF! | #REF! | 8 | 0 | 6 | -6
12 | L018-113 | PS30 | #REF! | #REF! | 8 | 0 | 6 | -6
13 | L018-113 | F/0053 | #REF! | #REF! | 48 | 0 | 36 | -36
14 | L018-113 | T/0000 | #REF! | #REF! | 8 | 0 | 6 | -6
15 | L018-113 | T/003 | #REF! | #REF! | 8 | 0 | 6 | -6
16 | L018-113 | F/0090 | #REF! | #REF! | 136 | 0 | 102 | -102
17 | L018-113 | 6EP1931-2DC21 | #REF! | #REF! | 8 | 6 | 6 | 0
18 | L018-113 | 6EP1334-1LB00 | #REF! | #REF! | 8 | 0 | 6 | -6
19 | L018-113 | 6GK7277-1AA10-0AA0 | #REF! | #REF! | 8 | 6 | 6 | 0
20 | L018-113 | 6ES7214-1HG40-0XB0 | #REF! | #REF! | 8 | 6 | 6 | 0
21 | L018-113 | 6ES7231-4HF32-0XB0 | #REF! | #REF! | 8 | 6 | 6 | 0
22 | L018-113 | 6AV2123-2DB03-0AX0 | #REF! | #REF! | 8 | 6 | 6 | 0
23 | L018-113 | 3RW4426-1BC44 | #REF! | #REF! | 8 | 0 | 6 | -6
24 | L018-113 | 3RW4900-0NC00 | #REF! | #REF! | 8 | 0 | 6 | -6
25 | L018-113 | 3SU1051-6AA20-0AA0 | #REF! | #REF! | 24 | 0 | 18 | -18
26 | L018-113 | 3SU1550-0AA10-0AA0 | #REF! | #REF! | 56 | 0 | 42 | -42
27 | L018-113 | 3SU1401-1BH20-1AA0 | #REF! | #REF! | 24 | 0 | 18 | -18
28 | L018-113 | 3SU1401-1BB40-1AA0 | #REF! | #REF! | 8 | 0 | 6 | -6
29 | L018-113 | 3SU1401-1BB20-1AA0 | #REF! | #REF! | 8 | 0 | 6 | -6
30 | L018-113 | 3SU1401-1BB30-1AA0 | #REF! | #REF! | 8 | 0 | 6 | -6
31 | L018-113 | 3SU1150-1HB20-1CH0 | #REF! | #REF! | 8 | 0 | 6 | -6
32 | L018-113 | 3SU1400-1AA10-1BA0 | #REF! | #REF! | 32 | 0 | 24 | -24
33 | L018-113 | 3SU1052-2BL60-0AA0 | #REF! | #REF! | 8 | 0 | 6 | -6
34 | L018-113 | 3SU1400-1AA10-1DA0 | #REF! | #REF! | 8 | 0 | 6 | -6
35 | L018-113 | 3SU1051-0AB40-0AA0 | #REF! | #REF! | 8 | 0 | 6 | -6
36 | L018-113 | 3SU1051-0AB20-0AA0 | #REF! | #REF! | 8 | 0 | 6 | -6
37 | L018-113 | 3SU1400-1AA10-1CA0 | #REF! | #REF! | 8 | 0 | 6 | -6
38 | L018-113 | 3SU1051-0AB30-0AA0 | #REF! | #REF! | 8 | 0 | 6 | -6
39 | L018-113 | 3VA1116-3GF42-0AA0 | #REF! | #REF! | 8 | 0 | 6 | -6
40 | L018-113 | 3VA9157-0FK21 | #REF! | #REF! | 8 | 0 | 6 | -6
41 | L018-113 | 5SV3344-6 | #REF! | #REF! | 8 | 0 | 6 | -6
42 | L018-113 | 5SY6440-7 | #REF! | #REF! | 8 | 0 | 6 | -6
43 | L018-113 | 5SY6210-7 | #REF! | #REF! | 16 | 0 | 12 | -12
44 | L018-113 | 5SY6432-7 | #REF! | #REF! | 8 | 0 | 6 | -6
45 | L018-113 | 5SY6216-7 | #REF! | #REF! | 8 | 0 | 6 | -6
46 | L018-113 | 5SD7464-0 | #REF! | #REF! | 8 | 4 | 6 | -2
47 | L018-113 | 3NP1133-1CA10 | #REF! | #REF! | 8 | 0 | 6 | -6
48 | L018-113 | WDA104041 | #REF! | #REF! | 8 | 0 | 6 | -6
49 | L018-113 | WDA57031 | #REF! | #REF! | 8 | 0 | 6 | -6
50 | L018-113 | PKF16F723 | #REF! | #REF! | 8 | 0 | 6 | -6
51 | L018-113 | PKF32F735 | #REF! | #REF! | 8 | 0 | 6 | -6
52 | L018-113 | F0UC0125 | #REF! | #REF! | 0 | 0 | 0 | 0
53 | L018-113 | BLR-1 CBN | #REF! | #REF! | 8 | 0 | 6 | -6
54 | L018-113 | Z-8 | #REF! | #REF! | 8 | 0 | 6 | -6
55 | L018-113 | 7T.81.0.000.2303 | #REF! | #REF! | 8 | 0 | 6 | -6
56 | L018-113 | 7T.81.0.000.2404 | #REF! | #REF! | 8 | 0 | 6 | -6
57 | L018-113 | 7F.50.8.230.4230 | #REF! | #REF! | 8 | 0 | 6 | -6
58 | L018-113 | 7F.05.0.000.4000 | #REF! | #REF! | 8 | 0 | 6 | -6
59 | L018-113 | 7H.51.0.230.0150 | #REF! | #REF! | 8 | 0 | 6 | -6
60 | L018-113 | 39.31.0.024.0060 | #REF! | #REF! | 104 | 0 | 78 | -78
61 | L018-113 | 55.34.9.024.0040 | #REF! | #REF! | 16 | 0 | 12 | -12
62 | L018-113 | 94.74.SMA | #REF! | #REF! | 16 | 0 | 12 | -12
63 | L018-113 | 40.52.7.024.0000 | #REF! | #REF! | 8 | 0 | 6 | -6
64 | L018-113 | 093.16.0 | #REF! | #REF! | 8 | 0 | 6 | -6
65 | L018-113 | 093.63.0.024 | #REF! | #REF! | 5 | 0 | 30 | -30
66 | L018-113 | BT115-80 | #REF! | #REF! | 8 | 0 | 6 | -6
67 | L018-113 | 2206 | #REF! | #REF! | 8 | 0 | 6 | -6
68 | L018-112 | GP081505T | #REF! | #REF! | 6 | 0 | 2 | -2
69 | L018-112 | GP101706T | #REF! | #REF! | 4 | 0 | 2 | -2
70 | L018-112 | PS30 | #REF! | #REF! | 10 | 0 | 4 | -4
71 | L018-112 | 3RW4423-1BC44 | #REF! | #REF! | 3 | 0 | 1 | -1
72 | L018-112 | 3RW4426-1BC44 | #REF! | #REF! | 1 | 0 | 1 | -1
73 | L018-112 | 3RW4427-1BC44 | #REF! | #REF! | 1 | 0 | 0 | 0
74 | L018-112 | 3RW4435-6BC44 | #REF! | #REF! | 1 | 0 | 0 | 0
75 | L018-112 | 3RW4443-6BC44 | #REF! | #REF! | 3 | 0 | 1 | -1
76 | L018-112 | 3RW4444-6BC44 | #REF! | #REF! | 1 | 0 | 1 | -1
77 | L018-112 | 3RW4900-0NC00 | #REF! | #REF! | 10 | 0 | 0 | 0
78 | L018-112 | 3VA1110-3GF42-0AA0 | #REF! | #REF! | 3 | 0 | 1 | -1
79 | L018-112 | 3VA1116-3GF42-0AA0 | #REF! | #REF! | 2 | 0 | 1 | -1
80 | L018-112 | 3VA1220-4GF42-0AA0 | #REF! | #REF! | 1 | 0 | 0 | 0
81 | L018-112 | 3VA1225-4GF42-0AA0 | #REF! | #REF! | 3 | 0 | 1 | -1
82 | L018-112 | 3VA1332-4GF42-0AA0 | #REF! | #REF! | 1 | 0 | 0 | 0
83 | L018-112 | 3VA9157-0FK21 | #REF! | #REF! | 5 | 0 | 2 | -2
84 | L018-112 | 3VA9257-0FK21 | #REF! | #REF! | 4 | 0 | 1 | -1
85 | L018-112 | 3VA9467-0FK21 | #REF! | #REF! | 1 | 0 | 1 | -1
86 | L018-112 | 3NP1133-1CA10 | #REF! | #REF! | 5 | 0 | 2 | -2
87 | L018-112 | 3NP1143-1DA10 | #REF! | #REF! | 4 | 0 | 1 | -1
88 | L018-112 | 3NP1153-1DA10 | #REF! | #REF! | 1 | 0 | 1 | -1
89 | L018-112 | 5SD7464-0 | #REF! | #REF! | 10 | 0 | 0 | 0
90 | L018-112 | 5SV3344-6 | #REF! | #REF! | 10 | 0 | 0 | 0
91 | L018-112 | 5SY6210-7 | #REF! | #REF! | 20 | 0 | 0 | 0
92 | L018-112 | 5SY6216-7 | #REF! | #REF! | 10 | 0 | 0 | 0
93 | L018-112 | 5SY6432-7 | #REF! | #REF! | 10 | 0 | 0 | 0
94 | L018-112 | 5SY6440-7 | #REF! | #REF! | 10 | 0 | 0 | 0
95 | L018-112 | 6AV2123-2DB03-0AX0 | #REF! | #REF! | 10 | 0 | 0 | 0
96 | L018-112 | 6EP1334-1LB00 | #REF! | #REF! | 10 | 0 | 0 | 0
97 | L018-112 | 6EP1931-2DC21 | #REF! | #REF! | 10 | 0 | 0 | 0
98 | L018-112 | 6ES7214-1HG40-0XB0 | #REF! | #REF! | 10 | 0 | 0 | 0
99 | L018-112 | 6ES7231-4HF32-0XB0 | #REF! | #REF! | 10 | 0 | 0 | 0
100 | L018-112 | 6GK7277-1AA10-0AA0 | #REF! | #REF! | 10 | 0 | 0 | 0
101 | L018-112 | 3SU1051-0AB20-0AA0 | #REF! | #REF! | 10 | 0 | 0 | 0
102 | L018-112 | 3SU1051-0AB30-0AA0 | #REF! | #REF! | 10 | 0 | 0 | 0
103 | L018-112 | 3SU1051-0AB40-0AA0 | #REF! | #REF! | 10 | 0 | 0 | 0
104 | L018-112 | 3SU1051-6AA20-0AA0 | #REF! | #REF! | 30 | 0 | 0 | 0
105 | L018-112 | 3SU1052-2BL60-0AA0 | #REF! | #REF! | 10 | 0 | 0 | 0
106 | L018-112 | 3SU1150-1HB20-1CH0 | #REF! | #REF! | 10 | 0 | 0 | 0
107 | L018-112 | 3SU1400-1AA10-1BA0 | #REF! | #REF! | 40 | 0 | 0 | 0
108 | L018-112 | 3SU1400-1AA10-1CA0 | #REF! | #REF! | 10 | 0 | 0 | 0
109 | L018-112 | 3SU1400-1AA10-1DA0 | #REF! | #REF! | 10 | 0 | 0 | 0
110 | L018-112 | 3SU1401-1BB20-1AA0 | #REF! | #REF! | 10 | 0 | 0 | 0
111 | L018-112 | 3SU1401-1BB30-1AA0 | #REF! | #REF! | 10 | 0 | 0 | 0
112 | L018-112 | 3SU1401-1BB40-1AA0 | #REF! | #REF! | 10 | 0 | 0 | 0
113 | L018-112 | 3SU1401-1BH20-1AA0 | #REF! | #REF! | 30 | 0 | 0 | 0
114 | L018-112 | 3SU1550-0AA10-0AA0 | #REF! | #REF! | 70 | 0 | 0 | 0
115 | L018-112 | 39.31.0.024.0060 | #REF! | #REF! | 130 | 0 | 0 | 0
116 | L018-112 | 40.52.7.024.0000 | #REF! | #REF! | 10 | 0 | 0 | 0
117 | L018-112 | 55.34.9.024.0040 | #REF! | #REF! | 20 | 0 | 0 | 0
118 | L018-112 | 94.74.SMA | #REF! | #REF! | 20 | 0 | 0 | 0
119 | L018-112 | 093.16.0 | #REF! | #REF! | 10 | 0 | 0 | 0
120 | L018-112 | 093.63.0.024 | #REF! | #REF! | 100 | 0 | 0 | 0
121 | L018-112 | 7T.81.0.000.2303 | #REF! | #REF! | 10 | 0 | 0 | 0
122 | L018-112 | 7T.81.0.000.2404 | #REF! | #REF! | 10 | 0 | 0 | 0
123 | L018-112 | 7F.50.8.230.4230 | #REF! | #REF! | 10 | 0 | 2 | -2
124 | L018-112 | 7F.05.0.000.4000 | #REF! | #REF! | 10 | 0 | 2 | -2
125 | L018-112 | 7H.51.0.230.0150 | #REF! | #REF! | 10 | 0 | 0 | 0
126 | L018-112 | F0UC0080 | #REF! | #REF! | 9 | 0 | 0 | 0
127 | L018-112 | F0UC0125 | #REF! | #REF! | 3 | 0 | 0 | 0
128 | L018-112 | F0UC0160 | #REF! | #REF! | 3 | 0 | 0 | 0
129 | L018-112 | F1UC0200 | #REF! | #REF! | 3 | 0 | 0 | 0
130 | L018-112 | F1UC0250 | #REF! | #REF! | 9 | 0 | 0 | 0
131 | L018-112 | F2UC0315 | #REF! | #REF! | 3 | 0 | 0 | 0
132 | L018-112 | BKND-04 | #REF! | #REF! | 370 | 0 | 0 | 0
133 | L018-112 | BKNP-520 | #REF! | #REF! | 170 | 0 | 0 | 0
134 | L018-112 | BMFN 8x31 | #REF! | #REF! | 80 | 0 | 0 | 0
135 | L018-112 | BPN-04 | #REF! | #REF! | 120 | 0 | 0 | 0
136 | L018-112 | BPN-04-VE | #REF! | #REF! | 80 | 0 | 0 | 0
137 | L018-112 | D-BKND-04 | #REF! | #REF! | 130 | 0 | 0 | 0
138 | L018-112 | D-BPN-2.5/10 | #REF! | #REF! | 50 | 0 | 0 | 0
139 | L018-112 | EKN1 | #REF! | #REF! | 260 | 0 | 0 | 0
140 | L018-112 | JSSB-10-06/BPN | #REF! | #REF! | 12 | 0 | 0 | 0
141 | L018-112 | P-10-06/BKND-04 | #REF! | #REF! | 44 | 0 | 0 | 0
142 | L018-112 | F/0090 | #REF! | #REF! | 170 | 0 | 0 | 0
143 | L018-112 | T/0000 | #REF! | #REF! | 10 | 0 | 0 | 0
144 | L018-112 | F/0053 | #REF! | #REF! | 60 | 0 | 0 | 0
145 | L018-112 | T/003 | #REF! | #REF! | 10 | 0 | 0 | 0
146 | L018-112 | PKF16F723 | #REF! | #REF! | 10 | 0 | 3 | -3
147 | L018-112 | PKF32F735 | #REF! | #REF! | 10 | 0 | 3 | -3
148 | L018-112 | WDA104041 | #REF! | #REF! | 10 | 0 | 0 | 0
149 | L018-112 | WDA57031 | #REF! | #REF! | 10 | 0 | 0 | 0
150 | L018-112 | BLR-1 CBN | #REF! | #REF! | 10 | 0 | 0 | 0
151 | L018-112 | Z-8 | #REF! | #REF! | 10 | 0 | 0 | 0
152 | L018-112 | BT115-80 | #REF! | #REF! | 10 | 0 | 0 | 0
153 | L018-112 | 2206 | #REF! | #REF! | 10 | 0 | 0 | 0

## Ingreso (hidden)
Control loop S.A. |  |  | INSTRUMENTACIÓN, AUTOMATISMO Y CONTROL
Av. Ragone 1281 - Salta - Argentina
gustavo.llanes@loopsa.com.ar
PLANILLA DE INGRESO DE MATERIALES
ITEM | FECHA | CÓDIGO | DESCRIPCIÓN | MARCA | OBRA | PROVEEDOR | ORDEN DE COPRA | REMITO | CANTIDAD
| 2019-02-01 | 6EP1931-2DC21 | #REF! | #REF! | L018-113 | SIEMENS | 262 |  | 6
|  | 6ES7214-1HG40-0XB0 | #REF! | #REF! | L018-113 | SIEMENS | 262 |  | 6
|  | 6ES7231-4HF32-0XB0 | #REF! | #REF! | L018-113 | SIEMENS | 262 |  | 6
|  | 6GK7277-1AA10-0AA0 | #REF! | #REF! | L018-113 | SIEMENS | 262 |  | 6
|  | 6AV2123-2DB03-0AX0 | #REF! | #REF! | L018-113 | SIEMENS | 262 |  | 6
|  | 5SD7464-0 | #REF! | #REF! | L018-113 | SIEMENS | 262 |  | 4

## Salida (hidden)
Control loop S.A. |  |  | INSTRUMENTACIÓN, AUTOMATISMO Y CONTROL
Av. Ragone 1281 - Salta - Argentina
gustavo.llanes@loopsa.com.ar
PLANILLA DE SALIDA DE MATERIALES
ITEM | FECHA | CÓDIGO | DESCRIPCIÓN | MARCA | OBRA | CÓDIGO TABLERO | CANTIDAD
1 | 2019-02-05 | BMFN 8x31 | #REF! | #REF! | L018-113 | CL05008KA021 | 8
2 | 2019-02-05 | BKNP-520 | #REF! | #REF! | L018-113 | CL05008KA021 | 17
3 | 2019-02-05 | BPN-04 | #REF! | #REF! | L018-113 | CL05008KA021 | 12
4 | 2019-02-05 | JSSB-10-06/BPN | #REF! | #REF! | L018-113 | CL05008KA021 | 1.2
5 | 2019-02-05 | BKND-04 | #REF! | #REF! | L018-113 | CL05008KA021 | 37
6 | 2019-02-05 | P-10-06/BKND-04 | #REF! | #REF! | L018-113 | CL05008KA021 | 4.4
7 | 2019-02-05 | BPN-04-VE | #REF! | #REF! | L018-113 | CL05008KA021 | 8
8 | 2019-02-05 | D-BPN-2.5/10 | #REF! | #REF! | L018-113 | CL05008KA021 | 5
9 | 2019-02-05 | D-BKND-04 | #REF! | #REF! | L018-113 | CL05008KA021 | 13
10 | 2019-02-05 | EKN1 | #REF! | #REF! | L018-113 | CL05008KA021 | 26
11 | 2019-02-05 | GP081505T | #REF! | #REF! | L018-113 | CL05008KA021 | 1
12 | 2019-02-05 | PS30 | #REF! | #REF! | L018-113 | CL05008KA021 | 1
13 | 2019-02-05 | F/0053 | #REF! | #REF! | L018-113 | CL05008KA021 | 6
14 | 2019-02-05 | T/0000 | #REF! | #REF! | L018-113 | CL05008KA021 | 1
15 | 2019-02-05 | T/003 | #REF! | #REF! | L018-113 | CL05008KA021 | 1
16 | 2019-02-05 | F/0090 | #REF! | #REF! | L018-113 | CL05008KA021 | 17
17 | 2019-02-05 | 6EP1931-2DC21 | #REF! | #REF! | L018-113 | CL05008KA021 | 1
18 | 2019-02-05 | 6EP1334-1LB00 | #REF! | #REF! | L018-113 | CL05008KA021 | 1
19 | 2019-02-05 | 6GK7277-1AA10-0AA0 | #REF! | #REF! | L018-113 | CL05008KA021 | 1
20 | 2019-02-05 | 6ES7214-1HG40-0XB0 | #REF! | #REF! | L018-113 | CL05008KA021 | 1
21 | 2019-02-05 | 6ES7231-4HF32-0XB0 | #REF! | #REF! | L018-113 | CL05008KA021 | 1
22 | 2019-02-05 | 6AV2123-2DB03-0AX0 | #REF! | #REF! | L018-113 | CL05008KA021 | 1
23 | 2019-02-05 | 3RW4426-1BC44 | #REF! | #REF! | L018-113 | CL05008KA021 | 1
24 | 2019-02-05 | 3RW4900-0NC00 | #REF! | #REF! | L018-113 | CL05008KA021 | 1
25 | 2019-02-05 | 3SU1051-6AA20-0AA0 | #REF! | #REF! | L018-113 | CL05008KA021 | 3
26 | 2019-02-05 | 3SU1550-0AA10-0AA0 | #REF! | #REF! | L018-113 | CL05008KA021 | 7
27 | 2019-02-05 | 3SU1401-1BH20-1AA0 | #REF! | #REF! | L018-113 | CL05008KA021 | 3
28 | 2019-02-05 | 3SU1401-1BB40-1AA0 | #REF! | #REF! | L018-113 | CL05008KA021 | 1
29 | 2019-02-05 | 3SU1401-1BB20-1AA0 | #REF! | #REF! | L018-113 | CL05008KA021 | 1
30 | 2019-02-05 | 3SU1401-1BB30-1AA0 | #REF! | #REF! | L018-113 | CL05008KA021 | 1
31 | 2019-02-05 | 3SU1150-1HB20-1CH0 | #REF! | #REF! | L018-113 | CL05008KA021 | 1
32 | 2019-02-05 | 3SU1400-1AA10-1BA0 | #REF! | #REF! | L018-113 | CL05008KA021 | 4
33 | 2019-02-05 | 3SU1052-2BL60-0AA0 | #REF! | #REF! | L018-113 | CL05008KA021 | 1
34 | 2019-02-05 | 3SU1400-1AA10-1DA0 | #REF! | #REF! | L018-113 | CL05008KA021 | 1
35 | 2019-02-05 | 3SU1051-0AB40-0AA0 | #REF! | #REF! | L018-113 | CL05008KA021 | 1
36 | 2019-02-05 | 3SU1051-0AB20-0AA0 | #REF! | #REF! | L018-113 | CL05008KA021 | 1
37 | 2019-02-05 | 3SU1400-1AA10-1CA0 | #REF! | #REF! | L018-113 | CL05008KA021 | 1
38 | 2019-02-05 | 3SU1051-0AB30-0AA0 | #REF! | #REF! | L018-113 | CL05008KA021 | 1
39 | 2019-02-05 | 3VA1116-3GF42-0AA0 | #REF! | #REF! | L018-113 | CL05008KA021 | 1
40 | 2019-02-05 | 3VA9157-0FK21 | #REF! | #REF! | L018-113 | CL05008KA021 | 1
41 | 2019-02-05 | 5SV3344-6 | #REF! | #REF! | L018-113 | CL05008KA021 | 1
42 | 2019-02-05 | 5SY6440-7 | #REF! | #REF! | L018-113 | CL05008KA021 | 1
43 | 2019-02-05 | 5SY6210-7 | #REF! | #REF! | L018-113 | CL05008KA021 | 2
44 | 2019-02-05 | 5SY6432-7 | #REF! | #REF! | L018-113 | CL05008KA021 | 1
45 | 2019-02-05 | 5SY6216-7 | #REF! | #REF! | L018-113 | CL05008KA021 | 1
46 | 2019-02-05 | 5SD7464-0 | #REF! | #REF! | L018-113 | CL05008KA021 | 1
47 | 2019-02-05 | 3NP1133-1CA10 | #REF! | #REF! | L018-113 | CL05008KA021 | 1
48 | 2019-02-05 | WDA104041 | #REF! | #REF! | L018-113 | CL05008KA021 | 1
49 | 2019-02-05 | WDA57031 | #REF! | #REF! | L018-113 | CL05008KA021 | 1
50 | 2019-02-05 | PKF16F723 | #REF! | #REF! | L018-113 | CL05008KA021 | 1
51 | 2019-02-05 | PKF32F735 | #REF! | #REF! | L018-113 | CL05008KA021 | 1
52 | 2019-02-05 | F0UC0125 | #REF! | #REF! | L018-113 | CL05008KA021 | 0
53 | 2019-02-05 | BLR-1 CBN | #REF! | #REF! | L018-113 | CL05008KA021 | 1
54 | 2019-02-05 | Z-8 | #REF! | #REF! | L018-113 | CL05008KA021 | 1
55 | 2019-02-05 | 7T.81.0.000.2303 | #REF! | #REF! | L018-113 | CL05008KA021 | 1
56 | 2019-02-05 | 7T.81.0.000.2404 | #REF! | #REF! | L018-113 | CL05008KA021 | 1
57 | 2019-02-05 | 7F.50.8.230.4230 | #REF! | #REF! | L018-113 | CL05008KA021 | 1
58 | 2019-02-05 | 7F.05.0.000.4000 | #REF! | #REF! | L018-113 | CL05008KA021 | 1
59 | 2019-02-05 | 7H.51.0.230.0150 | #REF! | #REF! | L018-113 | CL05008KA021 | 1
60 | 2019-02-05 | 39.31.0.024.0060 | #REF! | #REF! | L018-113 | CL05008KA021 | 13
61 | 2019-02-05 | 55.34.9.024.0040 | #REF! | #REF! | L018-113 | CL05008KA021 | 2
62 | 2019-02-05 | 94.74.SMA | #REF! | #REF! | L018-113 | CL05008KA021 | 2
63 | 2019-02-05 | 40.52.7.024.0000 | #REF! | #REF! | L018-113 | CL05008KA021 | 1
64 | 2019-02-05 | 093.16.0 | #REF! | #REF! | L018-113 | CL05008KA021 | 1
65 | 2019-02-05 | 093.63.0.024 | #REF! | #REF! | L018-113 | CL05008KA021 | 5
66 | 2019-02-05 | BT115-80 | #REF! | #REF! | L018-113 | CL05008KA021 | 1
67 | 2019-02-05 | 2206 | #REF! | #REF! | L018-113 | CL05008KA021 | 1
68 | 2019-02-05 | BMFN 8x31 | #REF! | #REF! | L018-113 | CL05009KA022 | 8
69 | 2019-02-05 | BKNP-520 | #REF! | #REF! | L018-113 | CL05009KA022 | 17
70 | 2019-02-05 | BPN-04 | #REF! | #REF! | L018-113 | CL05009KA022 | 12
71 | 2019-02-05 | JSSB-10-06/BPN | #REF! | #REF! | L018-113 | CL05009KA022 | 1.2
72 | 2019-02-05 | BKND-04 | #REF! | #REF! | L018-113 | CL05009KA022 | 37
73 | 2019-02-05 | P-10-06/BKND-04 | #REF! | #REF! | L018-113 | CL05009KA022 | 4.4
74 | 2019-02-05 | BPN-04-VE | #REF! | #REF! | L018-113 | CL05009KA022 | 8
75 | 2019-02-05 | D-BPN-2.5/10 | #REF! | #REF! | L018-113 | CL05009KA022 | 5
76 | 2019-02-05 | D-BKND-04 | #REF! | #REF! | L018-113 | CL05009KA022 | 13
77 | 2019-02-05 | EKN1 | #REF! | #REF! | L018-113 | CL05009KA022 | 26
78 | 2019-02-05 | GP081505T | #REF! | #REF! | L018-113 | CL05009KA022 | 1
79 | 2019-02-05 | PS30 | #REF! | #REF! | L018-113 | CL05009KA022 | 1
80 | 2019-02-05 | F/0053 | #REF! | #REF! | L018-113 | CL05009KA022 | 6
81 | 2019-02-05 | T/0000 | #REF! | #REF! | L018-113 | CL05009KA022 | 1
82 | 2019-02-05 | T/003 | #REF! | #REF! | L018-113 | CL05009KA022 | 1
83 | 2019-02-05 | F/0090 | #REF! | #REF! | L018-113 | CL05009KA022 | 17
84 | 2019-02-05 | 6EP1931-2DC21 | #REF! | #REF! | L018-113 | CL05009KA022 | 1
85 | 2019-02-05 | 6EP1334-1LB00 | #REF! | #REF! | L018-113 | CL05009KA022 | 1
86 | 2019-02-05 | 6GK7277-1AA10-0AA0 | #REF! | #REF! | L018-113 | CL05009KA022 | 1
87 | 2019-02-05 | 6ES7214-1HG40-0XB0 | #REF! | #REF! | L018-113 | CL05009KA022 | 1
88 | 2019-02-05 | 6ES7231-4HF32-0XB0 | #REF! | #REF! | L018-113 | CL05009KA022 | 1
89 | 2019-02-05 | 6AV2123-2DB03-0AX0 | #REF! | #REF! | L018-113 | CL05009KA022 | 1
90 | 2019-02-05 | 3RW4426-1BC44 | #REF! | #REF! | L018-113 | CL05009KA022 | 1
91 | 2019-02-05 | 3RW4900-0NC00 | #REF! | #REF! | L018-113 | CL05009KA022 | 1
92 | 2019-02-05 | 3SU1051-6AA20-0AA0 | #REF! | #REF! | L018-113 | CL05009KA022 | 3
93 | 2019-02-05 | 3SU1550-0AA10-0AA0 | #REF! | #REF! | L018-113 | CL05009KA022 | 7
94 | 2019-02-05 | 3SU1401-1BH20-1AA0 | #REF! | #REF! | L018-113 | CL05009KA022 | 3
95 | 2019-02-05 | 3SU1401-1BB40-1AA0 | #REF! | #REF! | L018-113 | CL05009KA022 | 1
96 | 2019-02-05 | 3SU1401-1BB20-1AA0 | #REF! | #REF! | L018-113 | CL05009KA022 | 1
97 | 2019-02-05 | 3SU1401-1BB30-1AA0 | #REF! | #REF! | L018-113 | CL05009KA022 | 1
98 | 2019-02-05 | 3SU1150-1HB20-1CH0 | #REF! | #REF! | L018-113 | CL05009KA022 | 1
99 | 2019-02-05 | 3SU1400-1AA10-1BA0 | #REF! | #REF! | L018-113 | CL05009KA022 | 4
100 | 2019-02-05 | 3SU1052-2BL60-0AA0 | #REF! | #REF! | L018-113 | CL05009KA022 | 1
101 | 2019-02-05 | 3SU1400-1AA10-1DA0 | #REF! | #REF! | L018-113 | CL05009KA022 | 1
102 | 2019-02-05 | 3SU1051-0AB40-0AA0 | #REF! | #REF! | L018-113 | CL05009KA022 | 1
103 | 2019-02-05 | 3SU1051-0AB20-0AA0 | #REF! | #REF! | L018-113 | CL05009KA022 | 1
104 | 2019-02-05 | 3SU1400-1AA10-1CA0 | #REF! | #REF! | L018-113 | CL05009KA022 | 1
105 | 2019-02-05 | 3SU1051-0AB30-0AA0 | #REF! | #REF! | L018-113 | CL05009KA022 | 1
106 | 2019-02-05 | 3VA1116-3GF42-0AA0 | #REF! | #REF! | L018-113 | CL05009KA022 | 1
107 | 2019-02-05 | 3VA9157-0FK21 | #REF! | #REF! | L018-113 | CL05009KA022 | 1
108 | 2019-02-05 | 5SV3344-6 | #REF! | #REF! | L018-113 | CL05009KA022 | 1
109 | 2019-02-05 | 5SY6440-7 | #REF! | #REF! | L018-113 | CL05009KA022 | 1
110 | 2019-02-05 | 5SY6210-7 | #REF! | #REF! | L018-113 | CL05009KA022 | 2
111 | 2019-02-05 | 5SY6432-7 | #REF! | #REF! | L018-113 | CL05009KA022 | 1
112 | 2019-02-05 | 5SY6216-7 | #REF! | #REF! | L018-113 | CL05009KA022 | 1
113 | 2019-02-05 | 5SD7464-0 | #REF! | #REF! | L018-113 | CL05009KA022 | 1
114 | 2019-02-05 | 3NP1133-1CA10 | #REF! | #REF! | L018-113 | CL05009KA022 | 1
115 | 2019-02-05 | WDA104041 | #REF! | #REF! | L018-113 | CL05009KA022 | 1
116 | 2019-02-05 | WDA57031 | #REF! | #REF! | L018-113 | CL05009KA022 | 1
117 | 2019-02-05 | PKF16F723 | #REF! | #REF! | L018-113 | CL05009KA022 | 1
118 | 2019-02-05 | PKF32F735 | #REF! | #REF! | L018-113 | CL05009KA022 | 1
119 | 2019-02-05 | F0UC0125 | #REF! | #REF! | L018-113 | CL05009KA022 | 0
120 | 2019-02-05 | BLR-1 CBN | #REF! | #REF! | L018-113 | CL05009KA022 | 1
121 | 2019-02-05 | Z-8 | #REF! | #REF! | L018-113 | CL05009KA022 | 1
122 | 2019-02-05 | 7T.81.0.000.2303 | #REF! | #REF! | L018-113 | CL05009KA022 | 1
123 | 2019-02-05 | 7T.81.0.000.2404 | #REF! | #REF! | L018-113 | CL05009KA022 | 1
124 | 2019-02-05 | 7F.50.8.230.4230 | #REF! | #REF! | L018-113 | CL05009KA022 | 1
125 | 2019-02-05 | 7F.05.0.000.4000 | #REF! | #REF! | L018-113 | CL05009KA022 | 1
126 | 2019-02-05 | 7H.51.0.230.0150 | #REF! | #REF! | L018-113 | CL05009KA022 | 1
127 | 2019-02-05 | 39.31.0.024.0060 | #REF! | #REF! | L018-113 | CL05009KA022 | 13
128 | 2019-02-05 | 55.34.9.024.0040 | #REF! | #REF! | L018-113 | CL05009KA022 | 2
129 | 2019-02-05 | 94.74.SMA | #REF! | #REF! | L018-113 | CL05009KA022 | 2
130 | 2019-02-05 | 40.52.7.024.0000 | #REF! | #REF! | L018-113 | CL05009KA022 | 1
131 | 2019-02-05 | 093.16.0 | #REF! | #REF! | L018-113 | CL05009KA022 | 1
132 | 2019-02-05 | 093.63.0.024 | #REF! | #REF! | L018-113 | CL05009KA022 | 5
133 | 2019-02-05 | BT115-80 | #REF! | #REF! | L018-113 | CL05009KA022 | 1
134 | 2019-02-05 | 2206 | #REF! | #REF! | L018-113 | CL05009KA022 | 1
135 | 2019-02-05 | BMFN 8x31 | #REF! | #REF! | L018-113 | CL05010KA023 | 8
136 | 2019-02-05 | BKNP-520 | #REF! | #REF! | L018-113 | CL05010KA023 | 17
137 | 2019-02-05 | BPN-04 | #REF! | #REF! | L018-113 | CL05010KA023 | 12
138 | 2019-02-05 | JSSB-10-06/BPN | #REF! | #REF! | L018-113 | CL05010KA023 | 1.2
139 | 2019-02-05 | BKND-04 | #REF! | #REF! | L018-113 | CL05010KA023 | 37
140 | 2019-02-05 | P-10-06/BKND-04 | #REF! | #REF! | L018-113 | CL05010KA023 | 4.4
141 | 2019-02-05 | BPN-04-VE | #REF! | #REF! | L018-113 | CL05010KA023 | 8
142 | 2019-02-05 | D-BPN-2.5/10 | #REF! | #REF! | L018-113 | CL05010KA023 | 5
143 | 2019-02-05 | D-BKND-04 | #REF! | #REF! | L018-113 | CL05010KA023 | 13
144 | 2019-02-05 | EKN1 | #REF! | #REF! | L018-113 | CL05010KA023 | 26
145 | 2019-02-05 | GP081505T | #REF! | #REF! | L018-113 | CL05010KA023 | 1
146 | 2019-02-05 | PS30 | #REF! | #REF! | L018-113 | CL05010KA023 | 1
147 | 2019-02-05 | F/0053 | #REF! | #REF! | L018-113 | CL05010KA023 | 6
148 | 2019-02-05 | T/0000 | #REF! | #REF! | L018-113 | CL05010KA023 | 1
149 | 2019-02-05 | T/003 | #REF! | #REF! | L018-113 | CL05010KA023 | 1
150 | 2019-02-05 | F/0090 | #REF! | #REF! | L018-113 | CL05010KA023 | 17
151 | 2019-02-05 | 6EP1931-2DC21 | #REF! | #REF! | L018-113 | CL05010KA023 | 1
152 | 2019-02-05 | 6EP1334-1LB00 | #REF! | #REF! | L018-113 | CL05010KA023 | 1
153 | 2019-02-05 | 6GK7277-1AA10-0AA0 | #REF! | #REF! | L018-113 | CL05010KA023 | 1
154 | 2019-02-05 | 6ES7214-1HG40-0XB0 | #REF! | #REF! | L018-113 | CL05010KA023 | 1
155 | 2019-02-05 | 6ES7231-4HF32-0XB0 | #REF! | #REF! | L018-113 | CL05010KA023 | 1
156 | 2019-02-05 | 6AV2123-2DB03-0AX0 | #REF! | #REF! | L018-113 | CL05010KA023 | 1
157 | 2019-02-05 | 3RW4426-1BC44 | #REF! | #REF! | L018-113 | CL05010KA023 | 1
158 | 2019-02-05 | 3RW4900-0NC00 | #REF! | #REF! | L018-113 | CL05010KA023 | 1
159 | 2019-02-05 | 3SU1051-6AA20-0AA0 | #REF! | #REF! | L018-113 | CL05010KA023 | 3
160 | 2019-02-05 | 3SU1550-0AA10-0AA0 | #REF! | #REF! | L018-113 | CL05010KA023 | 7
161 | 2019-02-05 | 3SU1401-1BH20-1AA0 | #REF! | #REF! | L018-113 | CL05010KA023 | 3
162 | 2019-02-05 | 3SU1401-1BB40-1AA0 | #REF! | #REF! | L018-113 | CL05010KA023 | 1
163 | 2019-02-05 | 3SU1401-1BB20-1AA0 | #REF! | #REF! | L018-113 | CL05010KA023 | 1
164 | 2019-02-05 | 3SU1401-1BB30-1AA0 | #REF! | #REF! | L018-113 | CL05010KA023 | 1
165 | 2019-02-05 | 3SU1150-1HB20-1CH0 | #REF! | #REF! | L018-113 | CL05010KA023 | 1
166 | 2019-02-05 | 3SU1400-1AA10-1BA0 | #REF! | #REF! | L018-113 | CL05010KA023 | 4
167 | 2019-02-05 | 3SU1052-2BL60-0AA0 | #REF! | #REF! | L018-113 | CL05010KA023 | 1
168 | 2019-02-05 | 3SU1400-1AA10-1DA0 | #REF! | #REF! | L018-113 | CL05010KA023 | 1
169 | 2019-02-05 | 3SU1051-0AB40-0AA0 | #REF! | #REF! | L018-113 | CL05010KA023 | 1
170 | 2019-02-05 | 3SU1051-0AB20-0AA0 | #REF! | #REF! | L018-113 | CL05010KA023 | 1
171 | 2019-02-05 | 3SU1400-1AA10-1CA0 | #REF! | #REF! | L018-113 | CL05010KA023 | 1
172 | 2019-02-05 | 3SU1051-0AB30-0AA0 | #REF! | #REF! | L018-113 | CL05010KA023 | 1
173 | 2019-02-05 | 3VA1116-3GF42-0AA0 | #REF! | #REF! | L018-113 | CL05010KA023 | 1
174 | 2019-02-05 | 3VA9157-0FK21 | #REF! | #REF! | L018-113 | CL05010KA023 | 1
175 | 2019-02-05 | 5SV3344-6 | #REF! | #REF! | L018-113 | CL05010KA023 | 1
176 | 2019-02-05 | 5SY6440-7 | #REF! | #REF! | L018-113 | CL05010KA023 | 1
177 | 2019-02-05 | 5SY6210-7 | #REF! | #REF! | L018-113 | CL05010KA023 | 2
178 | 2019-02-05 | 5SY6432-7 | #REF! | #REF! | L018-113 | CL05010KA023 | 1
179 | 2019-02-05 | 5SY6216-7 | #REF! | #REF! | L018-113 | CL05010KA023 | 1
180 | 2019-02-05 | 5SD7464-0 | #REF! | #REF! | L018-113 | CL05010KA023 | 1
181 | 2019-02-05 | 3NP1133-1CA10 | #REF! | #REF! | L018-113 | CL05010KA023 | 1
182 | 2019-02-05 | WDA104041 | #REF! | #REF! | L018-113 | CL05010KA023 | 1
183 | 2019-02-05 | WDA57031 | #REF! | #REF! | L018-113 | CL05010KA023 | 1
184 | 2019-02-05 | PKF16F723 | #REF! | #REF! | L018-113 | CL05010KA023 | 1
185 | 2019-02-05 | PKF32F735 | #REF! | #REF! | L018-113 | CL05010KA023 | 1
186 | 2019-02-05 | F0UC0125 | #REF! | #REF! | L018-113 | CL05010KA023 | 0
187 | 2019-02-05 | BLR-1 CBN | #REF! | #REF! | L018-113 | CL05010KA023 | 1
188 | 2019-02-05 | Z-8 | #REF! | #REF! | L018-113 | CL05010KA023 | 1
189 | 2019-02-05 | 7T.81.0.000.2303 | #REF! | #REF! | L018-113 | CL05010KA023 | 1
190 | 2019-02-05 | 7T.81.0.000.2404 | #REF! | #REF! | L018-113 | CL05010KA023 | 1
191 | 2019-02-05 | 7F.50.8.230.4230 | #REF! | #REF! | L018-113 | CL05010KA023 | 1
192 | 2019-02-05 | 7F.05.0.000.4000 | #REF! | #REF! | L018-113 | CL05010KA023 | 1
193 | 2019-02-05 | 7H.51.0.230.0150 | #REF! | #REF! | L018-113 | CL05010KA023 | 1
194 | 2019-02-05 | 39.31.0.024.0060 | #REF! | #REF! | L018-113 | CL05010KA023 | 13
195 | 2019-02-05 | 55.34.9.024.0040 | #REF! | #REF! | L018-113 | CL05010KA023 | 2
196 | 2019-02-05 | 94.74.SMA | #REF! | #REF! | L018-113 | CL05010KA023 | 2
197 | 2019-02-05 | 40.52.7.024.0000 | #REF! | #REF! | L018-113 | CL05010KA023 | 1
198 | 2019-02-05 | 093.16.0 | #REF! | #REF! | L018-113 | CL05010KA023 | 1
199 | 2019-02-05 | 093.63.0.024 | #REF! | #REF! | L018-113 | CL05010KA023 | 5
200 | 2019-02-05 | BT115-80 | #REF! | #REF! | L018-113 | CL05010KA023 | 1
201 | 2019-02-05 | 2206 | #REF! | #REF! | L018-113 | CL05010KA023 | 1
202 | 2019-02-05 | BMFN 8x31 | #REF! | #REF! | L018-113 | CL05011KA024 | 8
203 | 2019-02-05 | BKNP-520 | #REF! | #REF! | L018-113 | CL05011KA024 | 17
204 | 2019-02-05 | BPN-04 | #REF! | #REF! | L018-113 | CL05011KA024 | 12
205 | 2019-02-05 | JSSB-10-06/BPN | #REF! | #REF! | L018-113 | CL05011KA024 | 1.2
206 | 2019-02-05 | BKND-04 | #REF! | #REF! | L018-113 | CL05011KA024 | 37
207 | 2019-02-05 | P-10-06/BKND-04 | #REF! | #REF! | L018-113 | CL05011KA024 | 4.4
208 | 2019-02-05 | BPN-04-VE | #REF! | #REF! | L018-113 | CL05011KA024 | 8
209 | 2019-02-05 | D-BPN-2.5/10 | #REF! | #REF! | L018-113 | CL05011KA024 | 5
210 | 2019-02-05 | D-BKND-04 | #REF! | #REF! | L018-113 | CL05011KA024 | 13
211 | 2019-02-05 | EKN1 | #REF! | #REF! | L018-113 | CL05011KA024 | 26
212 | 2019-02-05 | GP081505T | #REF! | #REF! | L018-113 | CL05011KA024 | 1
213 | 2019-02-05 | PS30 | #REF! | #REF! | L018-113 | CL05011KA024 | 1
214 | 2019-02-05 | F/0053 | #REF! | #REF! | L018-113 | CL05011KA024 | 6
215 | 2019-02-05 | T/0000 | #REF! | #REF! | L018-113 | CL05011KA024 | 1
216 | 2019-02-05 | T/003 | #REF! | #REF! | L018-113 | CL05011KA024 | 1
217 | 2019-02-05 | F/0090 | #REF! | #REF! | L018-113 | CL05011KA024 | 17
218 | 2019-02-05 | 6EP1931-2DC21 | #REF! | #REF! | L018-113 | CL05011KA024 | 1
219 | 2019-02-05 | 6EP1334-1LB00 | #REF! | #REF! | L018-113 | CL05011KA024 | 1
220 | 2019-02-05 | 6GK7277-1AA10-0AA0 | #REF! | #REF! | L018-113 | CL05011KA024 | 1
221 | 2019-02-05 | 6ES7214-1HG40-0XB0 | #REF! | #REF! | L018-113 | CL05011KA024 | 1
222 | 2019-02-05 | 6ES7231-4HF32-0XB0 | #REF! | #REF! | L018-113 | CL05011KA024 | 1
223 | 2019-02-05 | 6AV2123-2DB03-0AX0 | #REF! | #REF! | L018-113 | CL05011KA024 | 1
224 | 2019-02-05 | 3RW4426-1BC44 | #REF! | #REF! | L018-113 | CL05011KA024 | 1
225 | 2019-02-05 | 3RW4900-0NC00 | #REF! | #REF! | L018-113 | CL05011KA024 | 1
226 | 2019-02-05 | 3SU1051-6AA20-0AA0 | #REF! | #REF! | L018-113 | CL05011KA024 | 3
227 | 2019-02-05 | 3SU1550-0AA10-0AA0 | #REF! | #REF! | L018-113 | CL05011KA024 | 7
228 | 2019-02-05 | 3SU1401-1BH20-1AA0 | #REF! | #REF! | L018-113 | CL05011KA024 | 3
229 | 2019-02-05 | 3SU1401-1BB40-1AA0 | #REF! | #REF! | L018-113 | CL05011KA024 | 1
230 | 2019-02-05 | 3SU1401-1BB20-1AA0 | #REF! | #REF! | L018-113 | CL05011KA024 | 1
231 | 2019-02-05 | 3SU1401-1BB30-1AA0 | #REF! | #REF! | L018-113 | CL05011KA024 | 1
232 | 2019-02-05 | 3SU1150-1HB20-1CH0 | #REF! | #REF! | L018-113 | CL05011KA024 | 1
233 | 2019-02-05 | 3SU1400-1AA10-1BA0 | #REF! | #REF! | L018-113 | CL05011KA024 | 4
234 | 2019-02-05 | 3SU1052-2BL60-0AA0 | #REF! | #REF! | L018-113 | CL05011KA024 | 1
235 | 2019-02-05 | 3SU1400-1AA10-1DA0 | #REF! | #REF! | L018-113 | CL05011KA024 | 1
236 | 2019-02-05 | 3SU1051-0AB40-0AA0 | #REF! | #REF! | L018-113 | CL05011KA024 | 1
237 | 2019-02-05 | 3SU1051-0AB20-0AA0 | #REF! | #REF! | L018-113 | CL05011KA024 | 1
238 | 2019-02-05 | 3SU1400-1AA10-1CA0 | #REF! | #REF! | L018-113 | CL05011KA024 | 1
239 | 2019-02-05 | 3SU1051-0AB30-0AA0 | #REF! | #REF! | L018-113 | CL05011KA024 | 1
240 | 2019-02-05 | 3VA1116-3GF42-0AA0 | #REF! | #REF! | L018-113 | CL05011KA024 | 1
241 | 2019-02-05 | 3VA9157-0FK21 | #REF! | #REF! | L018-113 | CL05011KA024 | 1
242 | 2019-02-05 | 5SV3344-6 | #REF! | #REF! | L018-113 | CL05011KA024 | 1
243 | 2019-02-05 | 5SY6440-7 | #REF! | #REF! | L018-113 | CL05011KA024 | 1
244 | 2019-02-05 | 5SY6210-7 | #REF! | #REF! | L018-113 | CL05011KA024 | 2
245 | 2019-02-05 | 5SY6432-7 | #REF! | #REF! | L018-113 | CL05011KA024 | 1
246 | 2019-02-05 | 5SY6216-7 | #REF! | #REF! | L018-113 | CL05011KA024 | 1
247 | 2019-02-05 | 5SD7464-0 | #REF! | #REF! | L018-113 | CL05011KA024 | 1
248 | 2019-02-05 | 3NP1133-1CA10 | #REF! | #REF! | L018-113 | CL05011KA024 | 1
249 | 2019-02-05 | WDA104041 | #REF! | #REF! | L018-113 | CL05011KA024 | 1
250 | 2019-02-05 | WDA57031 | #REF! | #REF! | L018-113 | CL05011KA024 | 1
251 | 2019-02-05 | PKF16F723 | #REF! | #REF! | L018-113 | CL05011KA024 | 1
252 | 2019-02-05 | PKF32F735 | #REF! | #REF! | L018-113 | CL05011KA024 | 1
253 | 2019-02-05 | F0UC0125 | #REF! | #REF! | L018-113 | CL05011KA024 | 0
254 | 2019-02-05 | BLR-1 CBN | #REF! | #REF! | L018-113 | CL05011KA024 | 1
255 | 2019-02-05 | Z-8 | #REF! | #REF! | L018-113 | CL05011KA024 | 1
256 | 2019-02-05 | 7T.81.0.000.2303 | #REF! | #REF! | L018-113 | CL05011KA024 | 1
257 | 2019-02-05 | 7T.81.0.000.2404 | #REF! | #REF! | L018-113 | CL05011KA024 | 1
258 | 2019-02-05 | 7F.50.8.230.4230 | #REF! | #REF! | L018-113 | CL05011KA024 | 1
259 | 2019-02-05 | 7F.05.0.000.4000 | #REF! | #REF! | L018-113 | CL05011KA024 | 1
260 | 2019-02-05 | 7H.51.0.230.0150 | #REF! | #REF! | L018-113 | CL05011KA024 | 1
261 | 2019-02-05 | 39.31.0.024.0060 | #REF! | #REF! | L018-113 | CL05011KA024 | 13
262 | 2019-02-05 | 55.34.9.024.0040 | #REF! | #REF! | L018-113 | CL05011KA024 | 2
263 | 2019-02-05 | 94.74.SMA | #REF! | #REF! | L018-113 | CL05011KA024 | 2
264 | 2019-02-05 | 40.52.7.024.0000 | #REF! | #REF! | L018-113 | CL05011KA024 | 1
265 | 2019-02-05 | 093.16.0 | #REF! | #REF! | L018-113 | CL05011KA024 | 1
266 | 2019-02-05 | 093.63.0.024 | #REF! | #REF! | L018-113 | CL05011KA024 | 5
267 | 2019-02-05 | BT115-80 | #REF! | #REF! | L018-113 | CL05011KA024 | 1
268 | 2019-02-05 | 2206 | #REF! | #REF! | L018-113 | CL05011KA024 | 1
269 | 2019-02-05 | BMFN 8x31 | #REF! | #REF! | L018-113 | CL05012KA025 | 8
270 | 2019-02-05 | BKNP-520 | #REF! | #REF! | L018-113 | CL05012KA025 | 17
271 | 2019-02-05 | BPN-04 | #REF! | #REF! | L018-113 | CL05012KA025 | 12
272 | 2019-02-05 | JSSB-10-06/BPN | #REF! | #REF! | L018-113 | CL05012KA025 | 1.2
273 | 2019-02-05 | BKND-04 | #REF! | #REF! | L018-113 | CL05012KA025 | 37
274 | 2019-02-05 | P-10-06/BKND-04 | #REF! | #REF! | L018-113 | CL05012KA025 | 4.4
275 | 2019-02-05 | BPN-04-VE | #REF! | #REF! | L018-113 | CL05012KA025 | 8
276 | 2019-02-05 | D-BPN-2.5/10 | #REF! | #REF! | L018-113 | CL05012KA025 | 5
277 | 2019-02-05 | D-BKND-04 | #REF! | #REF! | L018-113 | CL05012KA025 | 13
278 | 2019-02-05 | EKN1 | #REF! | #REF! | L018-113 | CL05012KA025 | 26
279 | 2019-02-05 | GP081505T | #REF! | #REF! | L018-113 | CL05012KA025 | 1
280 | 2019-02-05 | PS30 | #REF! | #REF! | L018-113 | CL05012KA025 | 1
281 | 2019-02-05 | F/0053 | #REF! | #REF! | L018-113 | CL05012KA025 | 6
282 | 2019-02-05 | T/0000 | #REF! | #REF! | L018-113 | CL05012KA025 | 1
283 | 2019-02-05 | T/003 | #REF! | #REF! | L018-113 | CL05012KA025 | 1
284 | 2019-02-05 | F/0090 | #REF! | #REF! | L018-113 | CL05012KA025 | 17
285 | 2019-02-05 | 6EP1931-2DC21 | #REF! | #REF! | L018-113 | CL05012KA025 | 1
286 | 2019-02-05 | 6EP1334-1LB00 | #REF! | #REF! | L018-113 | CL05012KA025 | 1
287 | 2019-02-05 | 6GK7277-1AA10-0AA0 | #REF! | #REF! | L018-113 | CL05012KA025 | 1
288 | 2019-02-05 | 6ES7214-1HG40-0XB0 | #REF! | #REF! | L018-113 | CL05012KA025 | 1
289 | 2019-02-05 | 6ES7231-4HF32-0XB0 | #REF! | #REF! | L018-113 | CL05012KA025 | 1
290 | 2019-02-05 | 6AV2123-2DB03-0AX0 | #REF! | #REF! | L018-113 | CL05012KA025 | 1
291 | 2019-02-05 | 3RW4426-1BC44 | #REF! | #REF! | L018-113 | CL05012KA025 | 1
292 | 2019-02-05 | 3RW4900-0NC00 | #REF! | #REF! | L018-113 | CL05012KA025 | 1
293 | 2019-02-05 | 3SU1051-6AA20-0AA0 | #REF! | #REF! | L018-113 | CL05012KA025 | 3
294 | 2019-02-05 | 3SU1550-0AA10-0AA0 | #REF! | #REF! | L018-113 | CL05012KA025 | 7
295 | 2019-02-05 | 3SU1401-1BH20-1AA0 | #REF! | #REF! | L018-113 | CL05012KA025 | 3
296 | 2019-02-05 | 3SU1401-1BB40-1AA0 | #REF! | #REF! | L018-113 | CL05012KA025 | 1
297 | 2019-02-05 | 3SU1401-1BB20-1AA0 | #REF! | #REF! | L018-113 | CL05012KA025 | 1
298 | 2019-02-05 | 3SU1401-1BB30-1AA0 | #REF! | #REF! | L018-113 | CL05012KA025 | 1
299 | 2019-02-05 | 3SU1150-1HB20-1CH0 | #REF! | #REF! | L018-113 | CL05012KA025 | 1
300 | 2019-02-05 | 3SU1400-1AA10-1BA0 | #REF! | #REF! | L018-113 | CL05012KA025 | 4
301 | 2019-02-05 | 3SU1052-2BL60-0AA0 | #REF! | #REF! | L018-113 | CL05012KA025 | 1
302 | 2019-02-05 | 3SU1400-1AA10-1DA0 | #REF! | #REF! | L018-113 | CL05012KA025 | 1
303 | 2019-02-05 | 3SU1051-0AB40-0AA0 | #REF! | #REF! | L018-113 | CL05012KA025 | 1
304 | 2019-02-05 | 3SU1051-0AB20-0AA0 | #REF! | #REF! | L018-113 | CL05012KA025 | 1
305 | 2019-02-05 | 3SU1400-1AA10-1CA0 | #REF! | #REF! | L018-113 | CL05012KA025 | 1
306 | 2019-02-05 | 3SU1051-0AB30-0AA0 | #REF! | #REF! | L018-113 | CL05012KA025 | 1
307 | 2019-02-05 | 3VA1116-3GF42-0AA0 | #REF! | #REF! | L018-113 | CL05012KA025 | 1
308 | 2019-02-05 | 3VA9157-0FK21 | #REF! | #REF! | L018-113 | CL05012KA025 | 1
309 | 2019-02-05 | 5SV3344-6 | #REF! | #REF! | L018-113 | CL05012KA025 | 1
310 | 2019-02-05 | 5SY6440-7 | #REF! | #REF! | L018-113 | CL05012KA025 | 1
311 | 2019-02-05 | 5SY6210-7 | #REF! | #REF! | L018-113 | CL05012KA025 | 2
312 | 2019-02-05 | 5SY6432-7 | #REF! | #REF! | L018-113 | CL05012KA025 | 1
313 | 2019-02-05 | 5SY6216-7 | #REF! | #REF! | L018-113 | CL05012KA025 | 1
314 | 2019-02-05 | 5SD7464-0 | #REF! | #REF! | L018-113 | CL05012KA025 | 1
315 | 2019-02-05 | 3NP1133-1CA10 | #REF! | #REF! | L018-113 | CL05012KA025 | 1
316 | 2019-02-05 | WDA104041 | #REF! | #REF! | L018-113 | CL05012KA025 | 1
317 | 2019-02-05 | WDA57031 | #REF! | #REF! | L018-113 | CL05012KA025 | 1
318 | 2019-02-05 | PKF16F723 | #REF! | #REF! | L018-113 | CL05012KA025 | 1
319 | 2019-02-05 | PKF32F735 | #REF! | #REF! | L018-113 | CL05012KA025 | 1
320 | 2019-02-05 | F0UC0125 | #REF! | #REF! | L018-113 | CL05012KA025 | 0
321 | 2019-02-05 | BLR-1 CBN | #REF! | #REF! | L018-113 | CL05012KA025 | 1
322 | 2019-02-05 | Z-8 | #REF! | #REF! | L018-113 | CL05012KA025 | 1
323 | 2019-02-05 | 7T.81.0.000.2303 | #REF! | #REF! | L018-113 | CL05012KA025 | 1
324 | 2019-02-05 | 7T.81.0.000.2404 | #REF! | #REF! | L018-113 | CL05012KA025 | 1
325 | 2019-02-05 | 7F.50.8.230.4230 | #REF! | #REF! | L018-113 | CL05012KA025 | 1
326 | 2019-02-05 | 7F.05.0.000.4000 | #REF! | #REF! | L018-113 | CL05012KA025 | 1
327 | 2019-02-05 | 7H.51.0.230.0150 | #REF! | #REF! | L018-113 | CL05012KA025 | 1
328 | 2019-02-05 | 39.31.0.024.0060 | #REF! | #REF! | L018-113 | CL05012KA025 | 13
329 | 2019-02-05 | 55.34.9.024.0040 | #REF! | #REF! | L018-113 | CL05012KA025 | 2
330 | 2019-02-05 | 94.74.SMA | #REF! | #REF! | L018-113 | CL05012KA025 | 2
331 | 2019-02-05 | 40.52.7.024.0000 | #REF! | #REF! | L018-113 | CL05012KA025 | 1
332 | 2019-02-05 | 093.16.0 | #REF! | #REF! | L018-113 | CL05012KA025 | 1
333 | 2019-02-05 | 093.63.0.024 | #REF! | #REF! | L018-113 | CL05012KA025 | 5
334 | 2019-02-05 | BT115-80 | #REF! | #REF! | L018-113 | CL05012KA025 | 1
335 | 2019-02-05 | 2206 | #REF! | #REF! | L018-113 | CL05012KA025 | 1
336 | 2019-02-05 | BMFN 8x31 | #REF! | #REF! | L018-113 | CL05013KA026 | 8
337 | 2019-02-05 | BKNP-520 | #REF! | #REF! | L018-113 | CL05013KA026 | 17
338 | 2019-02-05 | BPN-04 | #REF! | #REF! | L018-113 | CL05013KA026 | 12
339 | 2019-02-05 | JSSB-10-06/BPN | #REF! | #REF! | L018-113 | CL05013KA026 | 1.2
340 | 2019-02-05 | BKND-04 | #REF! | #REF! | L018-113 | CL05013KA026 | 37
341 | 2019-02-05 | P-10-06/BKND-04 | #REF! | #REF! | L018-113 | CL05013KA026 | 4.4
342 | 2019-02-05 | BPN-04-VE | #REF! | #REF! | L018-113 | CL05013KA026 | 8
343 | 2019-02-05 | D-BPN-2.5/10 | #REF! | #REF! | L018-113 | CL05013KA026 | 5
344 | 2019-02-05 | D-BKND-04 | #REF! | #REF! | L018-113 | CL05013KA026 | 13
345 | 2019-02-05 | EKN1 | #REF! | #REF! | L018-113 | CL05013KA026 | 26
346 | 2019-02-05 | GP081505T | #REF! | #REF! | L018-113 | CL05013KA026 | 1
347 | 2019-02-05 | PS30 | #REF! | #REF! | L018-113 | CL05013KA026 | 1
348 | 2019-02-05 | F/0053 | #REF! | #REF! | L018-113 | CL05013KA026 | 6
349 | 2019-02-05 | T/0000 | #REF! | #REF! | L018-113 | CL05013KA026 | 1
350 | 2019-02-05 | T/003 | #REF! | #REF! | L018-113 | CL05013KA026 | 1
351 | 2019-02-05 | F/0090 | #REF! | #REF! | L018-113 | CL05013KA026 | 17
352 | 2019-02-05 | 6EP1931-2DC21 | #REF! | #REF! | L018-113 | CL05013KA026 | 1
353 | 2019-02-05 | 6EP1334-1LB00 | #REF! | #REF! | L018-113 | CL05013KA026 | 1
354 | 2019-02-05 | 6GK7277-1AA10-0AA0 | #REF! | #REF! | L018-113 | CL05013KA026 | 1
355 | 2019-02-05 | 6ES7214-1HG40-0XB0 | #REF! | #REF! | L018-113 | CL05013KA026 | 1
356 | 2019-02-05 | 6ES7231-4HF32-0XB0 | #REF! | #REF! | L018-113 | CL05013KA026 | 1
357 | 2019-02-05 | 6AV2123-2DB03-0AX0 | #REF! | #REF! | L018-113 | CL05013KA026 | 1
358 | 2019-02-05 | 3RW4426-1BC44 | #REF! | #REF! | L018-113 | CL05013KA026 | 1
359 | 2019-02-05 | 3RW4900-0NC00 | #REF! | #REF! | L018-113 | CL05013KA026 | 1
360 | 2019-02-05 | 3SU1051-6AA20-0AA0 | #REF! | #REF! | L018-113 | CL05013KA026 | 3
361 | 2019-02-05 | 3SU1550-0AA10-0AA0 | #REF! | #REF! | L018-113 | CL05013KA026 | 7
362 | 2019-02-05 | 3SU1401-1BH20-1AA0 | #REF! | #REF! | L018-113 | CL05013KA026 | 3
363 | 2019-02-05 | 3SU1401-1BB40-1AA0 | #REF! | #REF! | L018-113 | CL05013KA026 | 1
364 | 2019-02-05 | 3SU1401-1BB20-1AA0 | #REF! | #REF! | L018-113 | CL05013KA026 | 1
365 | 2019-02-05 | 3SU1401-1BB30-1AA0 | #REF! | #REF! | L018-113 | CL05013KA026 | 1
366 | 2019-02-05 | 3SU1150-1HB20-1CH0 | #REF! | #REF! | L018-113 | CL05013KA026 | 1
367 | 2019-02-05 | 3SU1400-1AA10-1BA0 | #REF! | #REF! | L018-113 | CL05013KA026 | 4
368 | 2019-02-05 | 3SU1052-2BL60-0AA0 | #REF! | #REF! | L018-113 | CL05013KA026 | 1
369 | 2019-02-05 | 3SU1400-1AA10-1DA0 | #REF! | #REF! | L018-113 | CL05013KA026 | 1
370 | 2019-02-05 | 3SU1051-0AB40-0AA0 | #REF! | #REF! | L018-113 | CL05013KA026 | 1
371 | 2019-02-05 | 3SU1051-0AB20-0AA0 | #REF! | #REF! | L018-113 | CL05013KA026 | 1
372 | 2019-02-05 | 3SU1400-1AA10-1CA0 | #REF! | #REF! | L018-113 | CL05013KA026 | 1
373 | 2019-02-05 | 3SU1051-0AB30-0AA0 | #REF! | #REF! | L018-113 | CL05013KA026 | 1
374 | 2019-02-05 | 3VA1116-3GF42-0AA0 | #REF! | #REF! | L018-113 | CL05013KA026 | 1
375 | 2019-02-05 | 3VA9157-0FK21 | #REF! | #REF! | L018-113 | CL05013KA026 | 1
376 | 2019-02-05 | 5SV3344-6 | #REF! | #REF! | L018-113 | CL05013KA026 | 1
377 | 2019-02-05 | 5SY6440-7 | #REF! | #REF! | L018-113 | CL05013KA026 | 1
378 | 2019-02-05 | 5SY6210-7 | #REF! | #REF! | L018-113 | CL05013KA026 | 2
379 | 2019-02-05 | 5SY6432-7 | #REF! | #REF! | L018-113 | CL05013KA026 | 1
380 | 2019-02-05 | 5SY6216-7 | #REF! | #REF! | L018-113 | CL05013KA026 | 1
381 | 2019-02-05 | 5SD7464-0 | #REF! | #REF! | L018-113 | CL05013KA026 | 1
382 | 2019-02-05 | 3NP1133-1CA10 | #REF! | #REF! | L018-113 | CL05013KA026 | 1
383 | 2019-02-05 | WDA104041 | #REF! | #REF! | L018-113 | CL05013KA026 | 1
384 | 2019-02-05 | WDA57031 | #REF! | #REF! | L018-113 | CL05013KA026 | 1
385 | 2019-02-05 | PKF16F723 | #REF! | #REF! | L018-113 | CL05013KA026 | 1
386 | 2019-02-05 | PKF32F735 | #REF! | #REF! | L018-113 | CL05013KA026 | 1
387 | 2019-02-05 | F0UC0125 | #REF! | #REF! | L018-113 | CL05013KA026 | 0
388 | 2019-02-05 | BLR-1 CBN | #REF! | #REF! | L018-113 | CL05013KA026 | 1
389 | 2019-02-05 | Z-8 | #REF! | #REF! | L018-113 | CL05013KA026 | 1
390 | 2019-02-05 | 7T.81.0.000.2303 | #REF! | #REF! | L018-113 | CL05013KA026 | 1
391 | 2019-02-05 | 7T.81.0.000.2404 | #REF! | #REF! | L018-113 | CL05013KA026 | 1
392 | 2019-02-05 | 7F.50.8.230.4230 | #REF! | #REF! | L018-113 | CL05013KA026 | 1
393 | 2019-02-05 | 7F.05.0.000.4000 | #REF! | #REF! | L018-113 | CL05013KA026 | 1
394 | 2019-02-05 | 7H.51.0.230.0150 | #REF! | #REF! | L018-113 | CL05013KA026 | 1
395 | 2019-02-05 | 39.31.0.024.0060 | #REF! | #REF! | L018-113 | CL05013KA026 | 13
396 | 2019-02-05 | 55.34.9.024.0040 | #REF! | #REF! | L018-113 | CL05013KA026 | 2
397 | 2019-02-05 | 94.74.SMA | #REF! | #REF! | L018-113 | CL05013KA026 | 2
398 | 2019-02-05 | 40.52.7.024.0000 | #REF! | #REF! | L018-113 | CL05013KA026 | 1
399 | 2019-02-05 | 093.16.0 | #REF! | #REF! | L018-113 | CL05013KA026 | 1
400 | 2019-02-05 | 093.63.0.024 | #REF! | #REF! | L018-113 | CL05013KA026 | 5
401 | 2019-02-05 | BT115-80 | #REF! | #REF! | L018-113 | CL05013KA026 | 1
402 | 2019-02-05 | 2206 | #REF! | #REF! | L018-113 | CL05013KA026 | 1
403 | 2019-02-05 | GP081505T | #REF! | #REF! | L018-112 | CL05016AB033 | 1
404 | 2019-02-05 | GP081505T | #REF! | #REF! | L018-112 | CL05019AB036 | 1
405 | 2019-02-05 | GP101706T | #REF! | #REF! | L018-112 | CL05022AB039 | 1
406 | 2019-02-05 | GP101706T | #REF! | #REF! | L018-112 | CL05025AB042 | 1
407 | 2019-02-05 | PS30 | #REF! | #REF! | L018-112 | CL05016AB033 | 1
408 | 2019-02-05 | PS30 | #REF! | #REF! | L018-112 | CL05019AB036 | 1
409 | 2019-02-05 | PS30 | #REF! | #REF! | L018-112 | CL05022AB039 | 1
410 | 2019-02-05 | PS30 | #REF! | #REF! | L018-112 | CL05025AB042 | 1
411 | 2019-02-05 | 3RW4423-1BC44 | #REF! | #REF! | L018-112 | CL05016AB033 | 1
412 | 2019-02-05 | 3RW4426-1BC44 | #REF! | #REF! | L018-112 | CL05019AB036 | 1
413 | 2019-02-05 | 3RW4443-6BC44 | #REF! | #REF! | L018-112 | CL05022AB039 | 1
414 | 2019-02-05 | 3RW4444-6BC44 | #REF! | #REF! | L018-112 | CL05025AB042 | 1
415 | 2019-02-05 | 3VA1110-3GF42-0AA0 | #REF! | #REF! | L018-112 | CL05016AB033 | 1
416 | 2019-02-05 | 3VA1116-3GF42-0AA0 | #REF! | #REF! | L018-112 | CL05019AB036 | 1
417 | 2019-02-05 | 3VA1225-4GF42-0AA0 | #REF! | #REF! | L018-112 | CL05022AB039 | 1
418 | 2019-02-05 | 3VA9157-0FK21 | #REF! | #REF! | L018-112 | CL05016AB033 | 1
419 | 2019-02-05 | 3VA9157-0FK21 | #REF! | #REF! | L018-112 | CL05019AB036 | 1
420 | 2019-02-05 | 3VA9257-0FK21 | #REF! | #REF! | L018-112 | CL05022AB039 | 1
421 | 2019-02-05 | 3VA9467-0FK21 | #REF! | #REF! | L018-112 | CL05025AB042 | 1
422 | 2019-02-05 | 3NP1133-1CA10 | #REF! | #REF! | L018-112 | CL05016AB033 | 1
423 | 2019-02-05 | 3NP1133-1CA10 | #REF! | #REF! | L018-112 | CL05019AB036 | 1
424 | 2019-02-05 | 3NP1143-1DA10 | #REF! | #REF! | L018-112 | CL05022AB039 | 1
425 | 2019-02-05 | 3NP1153-1DA10 | #REF! | #REF! | L018-112 | CL05025AB042 | 1
426 | 2019-02-05 | 7F.50.8.230.3100 | #REF! | #REF! | L018-112 | CL05016AB033 | 1
427 | 2019-02-05 | 7F.50.8.230.3100 | #REF! | #REF! | L018-112 | CL05019AB036 | 1
428 | 2019-02-05 | 7F.50.8.230.4230 | #REF! | #REF! | L018-112 | CL05022AB039 | 1
429 | 2019-02-05 | 7F.50.8.230.4230 | #REF! | #REF! | L018-112 | CL05025AB042 | 1
430 | 2019-02-05 | 7F.05.0.000.3000 | #REF! | #REF! | L018-112 | CL05016AB033 | 1
431 | 2019-02-05 | 7F.05.0.000.3000 | #REF! | #REF! | L018-112 | CL05019AB036 | 1
432 | 2019-02-05 | 7F.05.0.000.4000 | #REF! | #REF! | L018-112 | CL05022AB039 | 1
433 | 2019-02-05 | 7F.05.0.000.4000 | #REF! | #REF! | L018-112 | CL05025AB042 | 1
434 | 2019-02-05 | PKF16F723 | #REF! | #REF! | L018-112 | CL05019AB036 | 1
435 | 2019-02-05 | PKF16F723 | #REF! | #REF! | L018-112 | CL05022AB039 | 1
436 | 2019-02-05 | PKF16F723 | #REF! | #REF! | L018-112 | CL05025AB042 | 1
437 | 2019-02-05 | PKF32F735 | #REF! | #REF! | L018-112 | CL05019AB036 | 1
438 | 2019-02-05 | PKF32F735 | #REF! | #REF! | L018-112 | CL05022AB039 | 1
439 | 2019-02-05 | PKF32F735 | #REF! | #REF! | L018-112 | CL05025AB042 | 1

## Trazabilidad SW
InnTech S.A. |  |  | SOFTWARE INDUSTRIAL
Av. Belgrano 2093 - Salta - Argentina
info@inntech.com.ar
TRAZABILIDAD DEL SOFTWARE
OBRA | Código del Software | CLIENTE | Cliente
ITEM | NOMBRE DEL ARCHIVO | LINEA DE OPERACIÓN | EQUIPO PRINCIPAL ASOCIADO | HARDWARE | MODIFICACIONES
1 | RG-ING-29_00 001 | 1 | Paletizadora | PLC
2 | RG-ING-29_00 002 | 1 | Despaletizadora | PLC
3 | RG-ING-29_00 003 | 1 | Transporte de Botellas | PLC
4 | RG-ING-29_00 004 | 1 | Transporte de Cajas | PLC
5 | RG-ING-29_00 005 | 1 | Encajonadora | PLC
6 | RG-ING-29_00 006 | 1 | Lavadora 1 | PLC
7 | RG-ING-29_00 007 | 1 | Lavadora 2 | PLC
8 | RG-ING-29_00 008 | 1 | Acumulador | PLC | Falla de Conexión; Sin BACKUP
9 | RG-ING-29_00 009 | 1 | Desencajonadora | PLC
10 | RG-ING-29_00 010 | 1 | Carbonatador | PLC
11 | RG-ING-29_00 011 | 1 | Transporte Zona Humeda | PLC
12 | RG-ING-29_00 012 | 2 | Pupitre Llenadora | PLC
13 | RG-ING-29_00 013 | 2 | Mixer | PLC
14 | RG-ING-29_00 014 | 2 | Transporte Paletizadora | PLC
15 | RG-ING-29_00 015 | 2 | Acumulador | PLC
16 | RG-ING-29_00 016 | 2 | Envolvedora | PLC | Falla de Conexión; Sin BACKUP
17 | RG-ING-29_00 017 | 2 | Flejadora | PLC | Falla de Conexión; Sin BACKUP
18 | RG-ING-29_00 018 | 3 | Llenadora | PLC
19 | RG-ING-29_00 019 | 3 | Despaletizadora | PLC
20 | RG-ING-29_00 020 | 3 | Paletizadora | PLC
21 | RG-ING-29_00 021 | 3 | Transporte de Cajas | PLC
22 | RG-ING-29_00 022 | 3 | Transporte de Botellas | PLC
23 | RG-ING-29_00 023 | 3 | Lavador de Cajas | PLC
24 | RG-ING-29_00 024 | 3 | Lavadora | PLC
25 | RG-ING-29_00 025 | 3 | Descapsuladora | PLC
26 | RG-ING-29_00 026 | 3 | Alexus | PLC | Falla de Conexión; Sin BACKUP
27 | RG-ING-29_00 027 | 3 | Desencajonadora | PLC
28 | RG-ING-29_00 028 | 3 | Encajonadora | PLC
29 | RG-ING-29_00 029 | 3 | Mixer | PLC
30 | RG-ING-29_00 030 | 4 | Mixer | PLC
31 | RG-ING-29_00 031 | 4 | Llenadora | PLC
32 | RG-ING-29_00 032 | 4 | Transporte | PLC
33 | RG-ING-29_00 033 | 4 | Paletizadora | PLC
34 | RG-ING-29_00 034 | 4 | Envolvedora | PLC
35 | RG-ING-29_00 035 | 7 | Sopladora | PLC | Falla de Conexión; Sin BACKUP
36 | RG-ING-29_00 036 | 7 | Etiquetadora | PLC | Falla de Conexión; Sin BACKUP
37 | RG-ING-29_00 037 | 7 | Llenadora | PLC | Falla de Conexión; Sin BACKUP
38 | RG-ING-29_00 038 | 7 | Ozonizador | PLC
39 | RG-ING-29_00 039 | 7 | Transporte | PLC
40 | RG-ING-29_00 040 | 7 | Precintadora | PLC | Falla de Conexión; Sin BACKUP
41 | RG-ING-29_00 041 | 7 | Colador de Azas | PLC
42 | RG-ING-29_00 042 | 5 | Envolvedora | PLC | Contraseña en PLC
43 | RG-ING-29_00 043 | 5 | Paletizadora | PLC | Contraseña en PLC
44 | RG-ING-29_00 044 | 5 | Fluji | PLC | Contraseña en PLC
45 | RG-ING-29_00 045 | 5 | Sacmi | PLC
46 | RG-ING-29_00 046 | 5 | Transporte | PLC
47 | RG-ING-29_00 047 | 5 | Tunel de Enfriamiento | PLC
48 | RG-ING-29_00 048 | 5 | Llenadora | PLC
49 | RG-ING-29_00 049 | 5 | Carbomix | PLC
50 | RG-ING-29_00 050 | 5 | Pasteurizador | PLC
51 | RG-ING-29_00 051 | 5 | Dosificador N2 | PLC
52 | RG-ING-29_00 052 | 5 | Central de CIP | PLC
53 | RG-ING-29_00 053 | 5 | Blender | PLC
54 | RG-ING-29_00 054 | 5 | Sala de Jarabes | PLC
55 | RG-ING-29_00 055 | 5 | Horno | PLC | Falla de Conexión; Sin BACKUP
56 | RG-ING-29_00 056 | 1 | Transporte de Botellas | HMI
57 | RG-ING-29_00 057 | 1 | Lavadora 1 | HMI | Falla de Conexión; Sin BACKUP
58 | RG-ING-29_00 058 | 1 | Carbonatador | HMI | Falla de Conexión; Sin BACKUP
59 | RG-ING-29_00 059 | 1 | Transporte Zona Humeda | HMI | Falla de Conexión; Sin BACKUP
60 | RG-ING-29_00 060 | 2 | Envolvedora | HMI | Falla de Conexión; Sin BACKUP
61 | RG-ING-29_00 061 | 2 | Flejadora | HMI
62 | RG-ING-29_00 062 | 3 | Lavadora | HMI
63 | RG-ING-29_00 063 | 3 | Desencajonadora | HMI | Falta Cable de Conexión
64 | RG-ING-29_00 064 | 3 | Mixer | HMI | Sin soporte, Sin BACKUP
65 | RG-ING-29_00 065 | 4 | Mixer | HMI
66 | RG-ING-29_00 066 | 4 | Llenadora | HMI
67 | RG-ING-29_00 067 | 4 | Transporte | HMI | Falla de Conexión; Sin BACKUP
68 | RG-ING-29_00 068 | 4 | Paletizadora | HMI
69 | RG-ING-29_00 069 | 4 | Envolvedora | HMI | Falla de Conexión; Sin BACKUP
70 | RG-ING-29_00 070 | 7 | Llenadora | HMI | Falla de Conexión; Sin BACKUP
71 | RG-ING-29_00 071 | 7 | Ozonizador | HMI | Falla de Conexión; Sin BACKUP
72 | RG-ING-29_00 072 | 7 | Colador de Azas | HMI
73 | RG-ING-29_00 073 | 5 | Envolvedora | HMI | Sin soporte, Sin BACKUP
74 | RG-ING-29_00 074 | 5 | Paletizadora | HMI
75 | RG-ING-29_00 075 | 5 | Fluji | HMI | Sin soporte, Sin BACKUP
76 | RG-ING-29_00 076 | 5 | Sacmi | HMI
77 | RG-ING-29_00 077 | 5 | Transporte | HMI
78 | RG-ING-29_00 078 | 5 | Tunel de Enfriamiento | HMI
79 | RG-ING-29_00 079 | 5 | Llenadora | HMI
80 | RG-ING-29_00 080 | 5 | Carbomix | HMI
81 | RG-ING-29_00 081 | 5 | Pasteurizador | HMI
82 | RG-ING-29_00 082 | 5 | Dosificador N2 | HMI
83 | RG-ING-29_00 083 | 5 | Central de CIP | HMI
84 | RG-ING-29_00 084 | 5 | Blender | HMI
85 | RG-ING-29_00 085 | 5 | Sala de Jarabes | HMI
86 | RG-ING-29_00 086 | 5 | Horno | HMI | Falla de Conexión; Sin BACKUP
87
88
89
90
91
92
93
94
95
96
97
98
99
100

## RM L018-106 (hidden)
Control loop S.A. |  |  | INSTRUMENTACIÓN, AUTOMATISMO Y CONTROL
Av. Ragone 1281 - Salta - Argentina
gustavo.llanes@loopsa.com.ar
PLANILLA DE REQUERIMIENTO DE MATERIALES PARA LA FABRICACIÓN DE TABLEROS
Obra | L018-106 |  |  |  | 7
ITEM | CÓDIGO | MARCA | DESCRIPCIÓN | CANTIDAD UNITARIA | SALIDA | CATEGORIA
1 | BMFN 8x31 | #REF! | #REF! | 28 | 49 | #REF!
2 | BKNP-520 | #REF! | #REF! | 68 | 119 | #REF!
3 | BPN-04 | #REF! | #REF! | 48 | 84 | #REF!
4 | BPN-06 | #REF! | #REF! | 8 | 14 | #REF!
5 | JSSB-10-06/BPN | #REF! | #REF! | 4.8 | 8.4 | #REF!
6 | BKND-04 | #REF! | #REF! | 148 | 259 | #REF!
7 | P-10-06/BKND-04 | #REF! | #REF! | 17.6 | 30.8 | #REF!
8 | BPN-04-VE | #REF! | #REF! | 32 | 56 | #REF!
9 | D-BPN-2.5/10 | #REF! | #REF! | 24 | 42 | #REF!
10 | D-BKND-04 | #REF! | #REF! | 44 | 77 | #REF!
11 | EKN1 | #REF! | #REF! | 96 | 168 | #REF!
12 | GP101706T | #REF! | #REF! | 4 | 7 | #REF!
13 | PS30-1 | #REF! | #REF! | 4 | 7 | #REF!
14 | F/0053 | #REF! | #REF! | 20 | 35 | #REF!
15 | T/0000 | #REF! | #REF! | 4 | 7 | #REF!
16 | T/003 | #REF! | #REF! | 4 | 7 | #REF!
17 | F/0090 | #REF! | #REF! | 68 | 119 | #REF!
18 | 6EP1931-2DC21 | #REF! | #REF! | 4 | 7 | #REF!
19 | 6EP1334-1LB00 | #REF! | #REF! | 4 | 7 | #REF!
20 | 6EP4133-0GB00-0AYA | #REF! | #REF! | 4 | 7 | #REF!
21 | 6GK7277-1AA10-0AA0 | #REF! | #REF! | 4 | 7 | #REF!
22 | 6ES7214-1HG40-0XB0 | #REF! | #REF! | 4 | 7 | #REF!
23 | 6ES7231-4HF32-0XB0 | #REF! | #REF! | 4 | 7 | #REF!
24 | 6AV2123-2DB03-0AX0 | #REF! | #REF! | 4 | 7 | #REF!
25 | 6SL3210-1PE31-8UL0 | #REF! | #REF! | 4 | 7 | #REF!
26 | 6SL3244-0BB12-1FA0 | #REF! | #REF! | 4 | 7 | #REF!
27 | 6SL3255-0AA00-4JA2 | #REF! | #REF! | 4 | 7 | #REF!
28 | 6SL3256-0AP00-0JA0 | #REF! | #REF! | 4 | 7 | #REF!
29 | 3SU1051-6AA20-0AA0 | #REF! | #REF! | 12 | 21 | #REF!
30 | 3SU1051-6AA40-0AA0 | #REF! | #REF! | 8 | 14 | #REF!
31 | 3SU1051-6AA30-0AA0 | #REF! | #REF! | 8 | 14 | #REF!
32 | 3SU1550-0AA10-0AA0 | #REF! | #REF! | 52 | 91 | #REF!
33 | 3SU1401-1BH20-1AA0 | #REF! | #REF! | 12 | 21 | #REF!
34 | 3SU1401-1BB40-1AA0 | #REF! | #REF! | 12 | 21 | #REF!
35 | 3SU1401-1BB20-1AA0 | #REF! | #REF! | 4 | 7 | #REF!
36 | 3SU1401-1BB30-1AA0 | #REF! | #REF! | 12 | 21 | #REF!
37 | 3SU1150-1HB20-1CH0 | #REF! | #REF! | 4 | 7 | #REF!
38 | 3SU1900-0DY30-0AA0 | #REF! | #REF! | 4 | 7 | #REF!
39 | 3SU1400-1AA10-1BA0 | #REF! | #REF! | 32 | 56 | #REF!
40 | 3SU1052-2BL60-0AA0 | #REF! | #REF! | 8 | 14 | #REF!
41 | 3SU1400-1AA10-1DA0 | #REF! | #REF! | 4 | 7 | #REF!
42 | 3SU1051-0AB40-0AA0 | #REF! | #REF! | 4 | 7 | #REF!
43 | 3SU1051-0AB20-0AA0 | #REF! | #REF! | 4 | 7 | #REF!
44 | 3SU1400-1AA10-1CA0 | #REF! | #REF! | 8 | 14 | #REF!
45 | 3SU1051-0AB30-0AA0 | #REF! | #REF! | 4 | 7 | #REF!
46 | 3SU1051-3AB42-0AK0 | #REF! | #REF! | 4 | 7 | #REF!
47 | 3VA1225-4GF42-0AA0 | #REF! | #REF! | 4 | 7 | #REF!
48 | 3VA9257-0FK21 | #REF! | #REF! | 4 | 7 | #REF!
49 | 5SV3344-6 | #REF! | #REF! | 4 | 7 | #REF!
50 | 5SY6440-7 | #REF! | #REF! | 4 | 7 | #REF!
51 | 5SY6210-7 | #REF! | #REF! | 8 | 14 | #REF!
52 | 5SY6432-7 | #REF! | #REF! | 4 | 7 | #REF!
53 | 5SY6216-7 | #REF! | #REF! | 4 | 7 | #REF!
54 | 5SD7464-0 | #REF! | #REF! | 4 | 7 | #REF!
55 | 3RV2011-1GA10 | #REF! | #REF! | 4 | 7 | #REF!
56 | 3RV2011-1KA10 | #REF! | #REF! | 4 | 7 | #REF!
57 | 3RV2921-1M | #REF! | #REF! | 8 | 14 | #REF!
58 | 3RV2901-1A | #REF! | #REF! | 8 | 14 | #REF!
59 | 3RT2015-1BB41 | #REF! | #REF! | 4 | 7 | #REF!
60 | 3RT2017-1BB41 | #REF! | #REF! | 4 | 7 | #REF!
61 | 3RH2911-1HA20 | #REF! | #REF! | 8 | 14 | #REF!
62 | 3RA1921-1D | #REF! | #REF! | 8 | 14 | #REF!
63 | 3NP1143-1DA10 | #REF! | #REF! | 4 | 7 | #REF!
64 | WDA104041 | #REF! | #REF! | 4 | 7 | #REF!
65 | WDA57031 | #REF! | #REF! | 4 | 7 | #REF!
66 | PKF16F723 | #REF! | #REF! | 4 | 7 | #REF!
67 | PKF32F735 | #REF! | #REF! | 4 | 7 | #REF!
68 | 3NA3142 | #REF! | #REF! | 12 | 21 | #REF!
69 | BLR-1 CBN | #REF! | #REF! | 4 | 7 | #REF!
70 | Z-8 | #REF! | #REF! | 4 | 7 | #REF!
71 | 7T.81.0.000.2303 | #REF! | #REF! | 4 | 7 | #REF!
72 | 7T.81.0.000.2404 | #REF! | #REF! | 4 | 7 | #REF!
73 | 7F.50.8.230.5500 | #REF! | #REF! | 4 | 7 | #REF!
74 | 7F.05.0.000.5000 | #REF! | #REF! | 4 | 7 | #REF!
75 | 7H.51.0.230.0150 | #REF! | #REF! | 4 | 7 | #REF!
76 | 39.31.0.024.0060 | #REF! | #REF! | 52 | 91 | #REF!
77 | 55.34.9.024.0040 | #REF! | #REF! | 8 | 14 | #REF!
78 | 94.74.SMA | #REF! | #REF! | 8 | 14 | #REF!
79 | 40.52.7.024.0000 | #REF! | #REF! | 4 | 7 | #REF!
80 | 093.16.0 | #REF! | #REF! | 4 | 7 | #REF!
81 | 093.63.0.024 | #REF! | #REF! | 52 | 91 | #REF!
82 | BT115-80 | #REF! | #REF! | 4 | 7 | #REF!
83 | 2206 | #REF! | #REF! | 4 | 7 | #REF!
84 | DXN10072 | #REF! | #REF! | 12 | 21 | #REF!
85 | DXN10092 | #REF! | #REF! | 1 | 1.75 | #REF!
86 | T18R | #REF! | #REF! | 800 | 1400 | #REF!
87 | T18I | #REF! | #REF! | 400 | 700 | #REF!
88 | LKCS-A | #REF! | #REF! | 200 | 350 | #REF!
89 | P-SF-1R | #REF! | #REF! | 800 | 1400 | #REF!
90 | P-SF-1N | #REF! | #REF! | 400 | 700 | #REF!
91 | I-PS-50 | #REF! | #REF! | 30 | 52.5 | #REF!
92 | SCC 50/1 | #REF! | #REF! | 24 | 42 | #REF!
93 | SCC 50/2 | #REF! | #REF! | 24 | 42 | #REF!
94 | 20070302 | #REF! | #REF! | 44 | 77 | #REF!
95 | 20070304 | #REF! | #REF! | 12 | 21 | #REF!
96 | CTN 1 | #REF! | #REF! | 800 | 1400 | #REF!
97 | CTD 1 | #REF! | #REF! | 400 | 700 | #REF!
98 | EP-4-7-125A | #REF! | #REF! | 4 | 7 | #REF!
99 | I-RE1 | #REF! | #REF! | 40 | 70 | #REF!
Note on F39: Usuario de Windows: se pidio 1
Note on F44: Usuario de Windows: se pidio 58
Note on F51: Usuario de Windows: se pidio 36
Note on F88: Usuario de Windows: se compran 60
Note on F89: Usuario de Windows: se compran 10
Note on F90: Usuario de Windows: se compran 10
Note on F93: Usuario de Windows: se compran 60

## ING L018-106 (hidden)
Control loop S.A. |  |  |  | INSTRUMENTACIÓN, AUTOMATISMO Y CONTROL
Av. Ragone 1281 - Salta - Argentina
gustavo.llanes@loopsa.com.ar
PLANILLA DE MATERIALES PARA LA FABRICACIÓN DE TABLEROS
OBRA |  | L018-106
POTENCIA [Kw]/CANTIDAD |  | 90 | 4
ITEM | POTENCIA [Kw] | TAG | CÓDIGO | MARCA | DESCRIPCIÓN DE PRODUCTO | FUNCIÓN | CANTIDAD UNITARIA | TOTAL | Quitar duplicados | GP101706T
1 | 90 | - | GP101706T | #REF! | #REF! | #REF! | 1 | 4 | 6EP1931-2DC21 | PS30-1
2 | 90 | - | PS30-1 | #REF! | #REF! | #REF! | 1 | 4 | 6EP1334-1LB00 | 6EP1931-2DC21
3 | 90 | UPS-01 | 6EP1931-2DC21 | #REF! | #REF! |  | 1 | 4 | 6GK7277-1AA10-0AA0 | 6EP1334-1LB00
4 | 90 | PS-01 | 6EP1334-1LB00 | #REF! | #REF! |  | 1 | 4 | 6ES7214-1HG40-0XB0 | 6EP4133-0GB00-0AYA
5 | 90 |  | 6EP4133-0GB00-0AYA | #REF! | #REF! | #REF! | 1 | 4 | 6ES7231-4HF32-0XB0 | 6GK7277-1AA10-0AA0
6 | 90 | SW-01 | 6GK7277-1AA10-0AA0 | #REF! | #REF! |  | 1 | 4 | 6AV2123-2DB03-0AX0 | 6ES7214-1HG40-0XB0
7 | 90 | PLC-01 | 6ES7214-1HG40-0XB0 | #REF! | #REF! |  | 1 | 4 | 6SL3210-1PE31-8UL0 | 6ES7231-4HF32-0XB0
8 | 90 | AI-01 | 6ES7231-4HF32-0XB0 | #REF! | #REF! |  | 1 | 4 | 6SL3244-0BB12-1FA0 | 6AV2123-2DB03-0AX0
9 | 90 | HMI-01 | 6AV2123-2DB03-0AX0 | #REF! | #REF! |  | 1 | 4 | 6SL3255-0AA00-4JA2 | 6SL3210-1PE31-8UL0
10 | 90 | VDF-01 | 6SL3210-1PE31-8UL0 | #REF! | #REF! |  | 1 | 4 | 6SL3256-0AP00-0JA0 | 6SL3244-0BB12-1FA0
11 | 90 | VDF-01 | 6SL3244-0BB12-1FA0 | #REF! | #REF! |  | 1 | 4 | 3SU1051-6AA20-0AA0 | 6SL3255-0AA00-4JA2
12 | 90 | VDF-01 | 6SL3255-0AA00-4JA2 | #REF! | #REF! | #REF! | 1 | 4 | 3SU1550-0AA10-0AA0 | 6SL3256-0AP00-0JA0
13 | 90 | VDF-01 | 6SL3256-0AP00-0JA0 | #REF! | #REF! | #REF! | 1 | 4 | 3SU1401-1BH20-1AA0 | 3SU1051-6AA20-0AA0
14 | 90 | H1 | 3SU1051-6AA20-0AA0 | #REF! | #REF! | Testigo de presencia de fase R | 1 | 4 | 3SU1401-1BB40-1AA0 | 3SU1550-0AA10-0AA0
15 | 90 | H1 | 3SU1550-0AA10-0AA0 | #REF! | #REF! | Testigo de presencia de fase R | 1 | 4 | 3SU1401-1BB20-1AA0 | 3SU1401-1BH20-1AA0
16 | 90 | H1 | 3SU1401-1BH20-1AA0 | #REF! | #REF! | Testigo de presencia de fase R | 1 | 4 | 3SU1401-1BB30-1AA0 | 3SU1051-6AA20-0AA0
17 | 90 | H2 | 3SU1051-6AA20-0AA0 | #REF! | #REF! | Testigo de presencia de fase S | 1 | 4 | 2206 | 3SU1550-0AA10-0AA0
18 | 90 | H2 | 3SU1550-0AA10-0AA0 | #REF! | #REF! | Testigo de presencia de fase S | 1 | 4 | 3SU1150-1HB20-1CH0 | 3SU1401-1BH20-1AA0
19 | 90 | H2 | 3SU1401-1BH20-1AA0 | #REF! | #REF! | Testigo de presencia de fase S | 1 | 4 | 3SU1400-1AA10-1BA0 | 3SU1051-6AA20-0AA0
20 | 90 | H3 | 3SU1051-6AA20-0AA0 | #REF! | #REF! | Testigo de presencia de fase T | 1 | 4 | 3SU1052-2BL60-0AA0 | 3SU1550-0AA10-0AA0
21 | 90 | H3 | 3SU1550-0AA10-0AA0 | #REF! | #REF! | Testigo de presencia de fase T | 1 | 4 | 3SU1400-1AA10-1DA0 | 3SU1401-1BH20-1AA0
22 | 90 | H3 | 3SU1401-1BH20-1AA0 | #REF! | #REF! | Testigo de presencia de fase T | 1 | 4 | 3SU1051-0AB40-0AA0 | 3SU1401-1BB40-1AA0
23 | 90 | H4 | 3SU1401-1BB40-1AA0 | #REF! | #REF! |  | 1 | 4 | 3SU1051-0AB20-0AA0 | 3SU1401-1BB20-1AA0
24 | 90 | H5 | 3SU1401-1BB20-1AA0 | #REF! | #REF! |  | 1 | 4 | 3SU1400-1AA10-1CA0 | 3SU1401-1BB30-1AA0
25 | 90 | H6 | 3SU1401-1BB30-1AA0 | #REF! | #REF! |  | 1 | 4 | 3SU1051-0AB30-0AA0 | 3SU1051-6AA40-0AA0
26 | 90 | H7 | 3SU1051-6AA40-0AA0 | #REF! | #REF! | #REF! | 1 | 4 | BLR-1 CBN | 3SU1550-0AA10-0AA0
27 | 90 | H7 | 3SU1550-0AA10-0AA0 | #REF! | #REF! | #REF! | 1 | 4 | Z-8 | 3SU1401-1BB40-1AA0
28 | 90 | H7 | 3SU1401-1BB40-1AA0 | #REF! | #REF! | #REF! | 1 | 4 | 7T.81.0.000.2303 | 3SU1051-6AA30-0AA0
29 | 90 | H8 | 3SU1051-6AA30-0AA0 | #REF! | #REF! | #REF! | 1 | 4 | 7T.81.0.000.2404 | 3SU1550-0AA10-0AA0
30 | 90 | H8 | 3SU1550-0AA10-0AA0 | #REF! | #REF! | #REF! | 1 | 4 | 7F.50.8.230.4230 | 3SU1401-1BB30-1AA0
31 | 90 | H8 | 3SU1401-1BB30-1AA0 | #REF! | #REF! | #REF! | 1 | 4 | 7F.05.0.000.4000 | 3SU1051-6AA40-0AA0
32 | 90 | H9 | 3SU1051-6AA40-0AA0 | #REF! | #REF! | #REF! | 1 | 4 | 7H.51.0.230.0150 | 3SU1550-0AA10-0AA0
33 | 90 | H9 | 3SU1550-0AA10-0AA0 | #REF! | #REF! | #REF! | 1 | 4 | 3VA1225-4GF42-0AA0 | 3SU1401-1BB40-1AA0
34 | 90 | H9 | 3SU1401-1BB40-1AA0 | #REF! | #REF! | #REF! | 1 | 4 | 3VA9257-0FK21 | 3SU1051-6AA30-0AA0
35 | 90 | H10 | 3SU1051-6AA30-0AA0 | #REF! | #REF! | #REF! | 1 | 4 | 5SV3344-6 | 3SU1550-0AA10-0AA0
36 | 90 | H10 | 3SU1550-0AA10-0AA0 | #REF! | #REF! | #REF! | 1 | 4 | 5SY6440-7 | 3SU1401-1BB30-1AA0
37 | 90 | H10 | 3SU1401-1BB30-1AA0 | #REF! | #REF! | #REF! | 1 | 4 | 5SY6210-7 | 2206
38 | 90 | H11 | 2206 | #REF! | #REF! |  | 1 | 4 | 5SY6432-7 | 3SU1150-1HB20-1CH0
39 | 90 | S1 | 3SU1150-1HB20-1CH0 | #REF! | #REF! |  | 1 | 4 | 5SY6216-7 | 3SU1900-0DY30-0AA0
40 | 90 | S1 | 3SU1900-0DY30-0AA0 | #REF! | #REF! | #REF! | 1 | 4 | 5SD7464-0 | 3SU1400-1AA10-1BA0
41 | 90 | S1 | 3SU1400-1AA10-1BA0 | #REF! | #REF! |  | 1 | 4 | 3NP1143-1DA10 | 3SU1052-2BL60-0AA0
42 | 90 | S2 | 3SU1052-2BL60-0AA0 | #REF! | #REF! |  | 1 | 4 | BMFN 8x31 | 3SU1550-0AA10-0AA0
43 | 90 | S2 | 3SU1550-0AA10-0AA0 | #REF! | #REF! |  | 1 | 4 | BKNP-520 | 3SU1400-1AA10-1DA0
44 | 90 | S2 | 3SU1400-1AA10-1DA0 | #REF! | #REF! |  | 1 | 4 | FOUC0125 | 3SU1400-1AA10-1BA0
45 | 90 | S2 | 3SU1400-1AA10-1BA0 | #REF! | #REF! |  | 1 | 4 | F/0053 | 3SU1051-0AB20-0AA0
46 | 90 | S3 | 3SU1051-0AB20-0AA0 | #REF! | #REF! |  | 1 | 4 | T/0000 | 3SU1550-0AA10-0AA0
47 | 90 | S3 | 3SU1550-0AA10-0AA0 | #REF! | #REF! |  | 1 | 4 | T/003 | 3SU1400-1AA10-1CA0
48 | 90 | S3 | 3SU1400-1AA10-1CA0 | #REF! | #REF! |  | 1 | 4 | F/0090 | 3SU1051-0AB40-0AA0
49 | 90 | S4 | 3SU1051-0AB40-0AA0 | #REF! | #REF! |  | 1 | 4 | 39.31.0.024.0060 | 3SU1550-0AA10-0AA0
50 | 90 | S4 | 3SU1550-0AA10-0AA0 | #REF! | #REF! |  | 1 | 4 | 55.34.9.024.0040 | 3SU1400-1AA10-1BA0
51 | 90 | S4 | 3SU1400-1AA10-1BA0 | #REF! | #REF! |  | 1 | 4 | 94.74.SMA | 3SU1051-0AB30-0AA0
52 | 90 | S5 | 3SU1051-0AB30-0AA0 | #REF! | #REF! |  | 1 | 4 | 40.52.7.024.0000 | 3SU1550-0AA10-0AA0
53 | 90 | S5 | 3SU1550-0AA10-0AA0 | #REF! | #REF! |  | 1 | 4 | WDA104041 | 3SU1400-1AA10-1BA0
54 | 90 | S5 | 3SU1400-1AA10-1BA0 | #REF! | #REF! |  | 1 | 4 | WDA57031 | 3SU1051-3AB42-0AK0
55 | 90 | S6 | 3SU1051-3AB42-0AK0 | #REF! | #REF! | #REF! | 1 | 4 | PKF16F723 | 3SU1550-0AA10-0AA0
56 | 90 | S6 | 3SU1550-0AA10-0AA0 | #REF! | #REF! | #REF! | 1 | 4 | PKF32F735 | 3SU1400-1AA10-1CA0
57 | 90 | S6 | 3SU1400-1AA10-1CA0 | #REF! | #REF! | #REF! | 1 | 4 | BPN-04 | 3SU1400-1AA10-1BA0
58 | 90 | S7 | 3SU1400-1AA10-1BA0 | #REF! | #REF! | #REF! | 1 | 4 | JSSB-10-06/BPN | 3SU1052-2BL60-0AA0
59 | 90 | S8 | 3SU1052-2BL60-0AA0 | #REF! | #REF! | #REF! | 1 | 4 | BKND-04 | 3SU1550-0AA10-0AA0
60 | 90 | S8 | 3SU1550-0AA10-0AA0 | #REF! | #REF! | #REF! | 1 | 4 | P-10-06/BKND-04 | 3SU1400-1AA10-1BA0
61 | 90 | S8 | 3SU1400-1AA10-1BA0 | #REF! | #REF! | #REF! | 3 | 12 | BPN-04-VE | BLR-1 CBN
62 | 90 | S9 | BLR-1 CBN | #REF! | #REF! |  | 1 | 4 | BT115-80 | Z-8
63 | 90 | S9 | Z-8 | #REF! | #REF! |  | 1 | 4 | D-BPN-2.5/10 | 7T.81.0.000.2303
64 | 90 | S10 | 7T.81.0.000.2303 | #REF! | #REF! |  | 1 | 4 | D-BKND-04 | 7T.81.0.000.2404
65 | 90 | S11 | 7T.81.0.000.2404 | #REF! | #REF! |  | 1 | 4 | EKN1 | 7F.50.8.230.5500
66 | 90 | VF-01 | 7F.50.8.230.5500 | #REF! | #REF! |  | 1 | 4 | 093.16.0 | 7F.05.0.000.5000
67 | 90 | VF-01 | 7F.05.0.000.5000 | #REF! | #REF! |  | 1 | 4 | 093.63.0.024 | 7H.51.0.230.0150
68 | 90 | RC-01 | 7H.51.0.230.0150 | #REF! | #REF! |  | 1 | 4 |  | 3VA1225-4GF42-0AA0
69 | 90 | Q00 | 3VA1225-4GF42-0AA0 | #REF! | #REF! |  | 1 | 4 |  | 3VA9257-0FK21
70 | 90 | Q00 | 3VA9257-0FK21 | #REF! | #REF! |  | 1 | 4 |  | 5SV3344-6
71 | 90 | Q01 | 5SV3344-6 | #REF! | #REF! |  | 1 | 4 |  | 5SY6440-7
72 | 90 | Q02 | 5SY6440-7 | #REF! | #REF! |  | 1 | 4 |  | 5SY6210-7
73 | 90 | Q03 | 5SY6210-7 | #REF! | #REF! |  | 1 | 4 |  | 5SY6432-7
74 | 90 | Q04 | 5SY6432-7 | #REF! | #REF! |  | 1 | 4 |  | 5SY6216-7
75 | 90 | Q05 | 5SY6216-7 | #REF! | #REF! |  | 1 | 4 |  | 5SD7464-0
76 | 90 | Q06 | 5SD7464-0 | #REF! | #REF! |  | 1 | 4 |  | 5SY6210-7
77 | 90 | Q07 | 5SY6210-7 | #REF! | #REF! |  | 1 | 4 |  | 3RV2011-1GA10
78 |  |  | 3RV2011-1GA10 | #REF! | #REF! | #REF! | 1 | 4 |  | 3RV2011-1KA10
79 |  |  | 3RV2011-1KA10 | #REF! | #REF! | #REF! | 1 | 4 |  | 3RV2921-1M
80 |  |  | 3RV2921-1M | #REF! | #REF! | #REF! | 2 | 8 |  | 3RV2901-1A
81 |  |  | 3RV2901-1A | #REF! | #REF! | #REF! | 2 | 8 |  | 3RT2015-1BB41
82 |  |  | 3RT2015-1BB41 | #REF! | #REF! | #REF! | 1 | 4 |  | 3RT2017-1BB41
83 |  |  | 3RT2017-1BB41 | #REF! | #REF! | #REF! | 1 | 4 |  | 3RH2911-1HA20
84 |  |  | 3RH2911-1HA20 | #REF! | #REF! | #REF! | 2 | 8 |  | 3RA1921-1D
85 |  |  | 3RA1921-1D | #REF! | #REF! | #REF! | 2 | 8 |  | 3NP1143-1DA10
86 | 90 | F0 | 3NP1143-1DA10 | #REF! | #REF! |  | 1 | 4 |  | BMFN 8x31
87 | 90 | F1 | BMFN 8x31 | #REF! | #REF! |  | 1 | 4 |  | BMFN 8x31
88 | 90 | F2 | BMFN 8x31 | #REF! | #REF! |  | 1 | 4 |  | BMFN 8x31
89 | 90 | F3 | BMFN 8x31 | #REF! | #REF! |  | 1 | 4 |  | BMFN 8x31
90 | 90 | F4 | BMFN 8x31 | #REF! | #REF! |  | 1 | 4 |  | BMFN 8x31
91 | 90 | F5 | BMFN 8x31 | #REF! | #REF! |  | 1 | 4 |  | BMFN 8x31
92 | 90 | F6 | BMFN 8x31 | #REF! | #REF! |  | 1 | 4 |  | BMFN 8x31
93 | 90 | F7 | BMFN 8x31 | #REF! | #REF! |  | 1 | 4 |  | BKNP-520
94 | 90 | F8 | BKNP-520 | #REF! | #REF! |  | 1 | 4 |  | BKNP-520
95 | 90 | F9 | BKNP-520 | #REF! | #REF! |  | 1 | 4 |  | BKNP-520
96 | 90 | F10 | BKNP-520 | #REF! | #REF! |  | 1 | 4 |  | BKNP-520
97 | 90 | F11 | BKNP-520 | #REF! | #REF! |  | 1 | 4 |  | BKNP-520
98 | 90 | F12 | BKNP-520 | #REF! | #REF! |  | 1 | 4 |  | BKNP-520
99 | 90 | F13 | BKNP-520 | #REF! | #REF! |  | 1 | 4 |  | BKNP-520
100 | 90 | F14 | BKNP-520 | #REF! | #REF! |  | 1 | 4 |  | BKNP-520
101 | 90 | F15 | BKNP-520 | #REF! | #REF! |  | 1 | 4 |  | BKNP-520
102 | 90 | F16 | BKNP-520 | #REF! | #REF! |  | 1 | 4 |  | BKNP-520
103 | 90 | F17 | BKNP-520 | #REF! | #REF! |  | 1 | 4 |  | BKNP-520
104 | 90 | F18 | BKNP-520 | #REF! | #REF! |  | 1 | 4 |  | BKNP-520
105 | 90 | F19 | BKNP-520 | #REF! | #REF! |  | 1 | 4 |  | BKNP-520
106 | 90 | F20 | BKNP-520 | #REF! | #REF! |  | 1 | 4 |  | BKNP-520
107 | 90 | F21 | BKNP-520 | #REF! | #REF! |  | 1 | 4 |  | BKNP-520
108 | 90 | F22 | BKNP-520 | #REF! | #REF! |  | 1 | 4 |  | BKNP-520
109 | 90 | F23 | BKNP-520 | #REF! | #REF! |  | 1 | 4 |  | BKNP-520
110 | 90 | F24 | BKNP-520 | #REF! | #REF! |  | 1 | 4 |  | 3NA3142
111 | 90 | F0 | 3NA3142 | #REF! | #REF! |  | 3 | 12 |  | F/0053
112 | 90 | F1 | F/0053 | #REF! | #REF! |  | 1 | 4 |  | F/0053
113 | 90 | F2 | F/0053 | #REF! | #REF! |  | 1 | 4 |  | F/0053
114 | 90 | F3 | F/0053 | #REF! | #REF! |  | 1 | 4 |  | F/0053
115 | 90 | F4 | F/0053 | #REF! | #REF! |  | 1 | 4 |  | T/0000
116 | 90 | F5 | T/0000 | #REF! | #REF! |  | 1 | 4 |  | F/0053
117 | 90 | F6 | F/0053 | #REF! | #REF! |  | 1 | 4 |  | T/003
118 | 90 | F7 | T/003 | #REF! | #REF! |  | 1 | 4 |  | F/0090
119 | 90 | F8 | F/0090 | #REF! | #REF! |  | 1 | 4 |  | F/0090
120 | 90 | F9 | F/0090 | #REF! | #REF! |  | 1 | 4 |  | F/0090
121 | 90 | F10 | F/0090 | #REF! | #REF! |  | 1 | 4 |  | F/0090
122 | 90 | F11 | F/0090 | #REF! | #REF! |  | 1 | 4 |  | F/0090
123 | 90 | F12 | F/0090 | #REF! | #REF! |  | 1 | 4 |  | F/0090
124 | 90 | F13 | F/0090 | #REF! | #REF! |  | 1 | 4 |  | F/0090
125 | 90 | F14 | F/0090 | #REF! | #REF! |  | 1 | 4 |  | F/0090
126 | 90 | F15 | F/0090 | #REF! | #REF! |  | 1 | 4 |  | F/0090
127 | 90 | F16 | F/0090 | #REF! | #REF! |  | 1 | 4 |  | F/0090
128 | 90 | F17 | F/0090 | #REF! | #REF! |  | 1 | 4 |  | F/0090
129 | 90 | F18 | F/0090 | #REF! | #REF! |  | 1 | 4 |  | F/0090
130 | 90 | F19 | F/0090 | #REF! | #REF! |  | 1 | 4 |  | F/0090
131 | 90 | F20 | F/0090 | #REF! | #REF! |  | 1 | 4 |  | F/0090
132 | 90 | F21 | F/0090 | #REF! | #REF! |  | 1 | 4 |  | F/0090
133 | 90 | F22 | F/0090 | #REF! | #REF! |  | 1 | 4 |  | F/0090
134 | 90 | F23 | F/0090 | #REF! | #REF! |  | 1 | 4 |  | F/0090
135 | 90 | F24 | F/0090 | #REF! | #REF! |  | 1 | 4 |  | 39.31.0.024.0060
136 | 90 | K1 | 39.31.0.024.0060 | #REF! | #REF! |  | 1 | 4 |  | 39.31.0.024.0060
137 | 90 | K2 | 39.31.0.024.0060 | #REF! | #REF! |  | 1 | 4 |  | 39.31.0.024.0060
138 | 90 | K3 | 39.31.0.024.0060 | #REF! | #REF! |  | 1 | 4 |  | 39.31.0.024.0060
139 | 90 | K4 | 39.31.0.024.0060 | #REF! | #REF! |  | 1 | 4 |  | 39.31.0.024.0060
140 | 90 | K5 | 39.31.0.024.0060 | #REF! | #REF! |  | 1 | 4 |  | 39.31.0.024.0060
141 | 90 | K6 | 39.31.0.024.0060 | #REF! | #REF! |  | 1 | 4 |  | 39.31.0.024.0060
142 | 90 | K7 | 39.31.0.024.0060 | #REF! | #REF! |  | 1 | 4 |  | 39.31.0.024.0060
143 | 90 | K8 | 39.31.0.024.0060 | #REF! | #REF! |  | 1 | 4 |  | 39.31.0.024.0060
144 | 90 | K9 | 39.31.0.024.0060 | #REF! | #REF! |  | 1 | 4 |  | 39.31.0.024.0060
145 | 90 | K10 | 39.31.0.024.0060 | #REF! | #REF! |  | 1 | 4 |  | 55.34.9.024.0040
146 | 90 | K11 | 55.34.9.024.0040 | #REF! | #REF! |  | 1 | 4 |  | 94.74.SMA
147 | 90 | K11 | 94.74.SMA | #REF! | #REF! |  | 1 | 4 |  | 39.31.0.024.0060
148 | 90 | K12 | 39.31.0.024.0060 | #REF! | #REF! |  | 1 | 4 |  | 40.52.7.024.0000
149 | 90 | K13 | 40.52.7.024.0000 | #REF! | #REF! |  | 1 | 4 |  | 39.31.0.024.0060
150 | 90 | K14 | 39.31.0.024.0060 | #REF! | #REF! |  | 1 | 4 |  | 39.31.0.024.0060
151 | 90 | K15 | 39.31.0.024.0060 | #REF! | #REF! |  | 1 | 4 |  | 55.34.9.024.0040
152 | 90 | K16 | 55.34.9.024.0040 | #REF! | #REF! |  | 1 | 4 |  | 94.74.SMA
153 | 90 | K16 | 94.74.SMA | #REF! | #REF! |  | 1 | 4 |  | WDA104041
154 | 90 | TC1 | WDA104041 | #REF! | #REF! |  | 1 | 4 |  | WDA57031
155 | 90 | TC1 | WDA57031 | #REF! | #REF! |  | 1 | 4 |  | PKF16F723
156 | 90 | TC2 | PKF16F723 | #REF! | #REF! |  | 1 | 4 |  | PKF32F735
157 | 90 | TC3 | PKF32F735 | #REF! | #REF! |  | 1 | 4 |  | BPN-04
158 | 90 | X.01 | BPN-04 | #REF! | #REF! |  | 2 | 8 |  | JSSB-10-06/BPN
159 | 90 | X.01 | JSSB-10-06/BPN | #REF! | #REF! |  | 0.2 | 0.8 |  | BPN-04
160 | 90 | X.02 | BPN-04 | #REF! | #REF! |  | 2 | 8 |  | JSSB-10-06/BPN
161 | 90 | X.02 | JSSB-10-06/BPN | #REF! | #REF! |  | 0.2 | 0.8 |  | BKND-04
162 | 90 | X.03 | BKND-04 | #REF! | #REF! |  | 4 | 16 |  | P-10-06/BKND-04
163 | 90 | X.03 | P-10-06/BKND-04 | #REF! | #REF! |  | 0.8 | 3.2 |  | BPN-04
164 | 90 | X.04 | BPN-04 | #REF! | #REF! |  | 4 | 16 |  | JSSB-10-06/BPN
165 | 90 | X.04 | JSSB-10-06/BPN | #REF! | #REF! |  | 0.4 | 1.6 |  | BKND-04
166 | 90 | X.05 | BKND-04 | #REF! | #REF! |  | 14 | 56 |  | P-10-06/BKND-04
167 | 90 | X.05 | P-10-06/BKND-04 | #REF! | #REF! |  | 1.4 | 5.6 |  | BPN-04
168 | 90 | X.06 | BPN-04 | #REF! | #REF! |  | 4 | 16 |  | JSSB-10-06/BPN
169 | 90 | X.06 | JSSB-10-06/BPN | #REF! | #REF! |  | 0.4 | 1.6 |  | BKND-04
170 | 90 | X.07 | BKND-04 | #REF! | #REF! |  | 3 | 12 |  | P-10-06/BKND-04
171 | 90 | X.07 | P-10-06/BKND-04 | #REF! | #REF! |  | 0.6 | 2.4 |  | BKND-04
172 | 90 | X.09 | BKND-04 | #REF! | #REF! |  | 16 | 64 |  | P-10-06/BKND-04
173 | 90 | X.09 | P-10-06/BKND-04 | #REF! | #REF! |  | 1.6 | 6.4 |  | BPN-04-VE
174 | 90 | X.09 | BPN-04-VE | #REF! | #REF! |  | 8 | 32 |  | BPN-06
175 | 90 | X.10 | BPN-06 | #REF! | #REF! | #REF! | 2 | 8 |  | BT115-80
176 | 90 | XPE | BT115-80 | #REF! | #REF! |  | 1 | 4 |  | D-BPN-2.5/10
177 | 90 | - | D-BPN-2.5/10 | #REF! | #REF! | #REF! | 6 | 24 |  | D-BKND-04
178 | 90 | - | D-BKND-04 | #REF! | #REF! | #REF! | 11 | 44 |  | EKN1
179 | 90 | - | EKN1 | #REF! | #REF! | #REF! | 24 | 96 |  | 093.16.0
180 | 90 | - | 093.16.0 | #REF! | #REF! | #REF! | 1 | 4 |  | 093.63.0.024
181 | 90 | - | 093.63.0.024 | #REF! | #REF! | #REF! | 13 | 52 |  | DXN10072
182 | 90 | - | DXN10072 | #REF! | #REF! | #REF! | 3 | 12 |  | DXN10092
183 | 90 | - | DXN10092 | #REF! | #REF! | #REF! | 0.25 | 1 |  | T18R
184 | 90 | - | T18R | #REF! | #REF! | #REF! | 200 | 800 |  | T18I
185 | 90 | - | T18I | #REF! | #REF! | #REF! | 100 | 400 |  | LKCS-A
186 | 90 | - | LKCS-A | #REF! | #REF! | #REF! | 50 | 200 |  | P-SF-1R
187 | 90 | - | P-SF-1R | #REF! | #REF! | #REF! | 200 | 800 |  | P-SF-1N
188 | 90 | - | P-SF-1N | #REF! | #REF! | #REF! | 100 | 400 |  | I-PS-50
189 | 90 | - | I-PS-50 | #REF! | #REF! | #REF! | 7.5 | 30 |  | SCC 50/1
190 | 90 | - | SCC 50/1 | #REF! | #REF! | #REF! | 6 | 24 |  | SCC 50/2
191 | 90 | - | SCC 50/2 | #REF! | #REF! | #REF! | 6 | 24 |  | 20070302
192 | 90 | - | 20070302 | #REF! | #REF! | #REF! | 11 | 44 |  | 20070304
193 | 90 | - | 20070304 | #REF! | #REF! | #REF! | 3 | 12 |  | CTN 1
194 | 90 | - | CTN 1 | #REF! | #REF! | #REF! | 200 | 800 |  | CTD 1
195 | 90 | - | CTD 1 | #REF! | #REF! | #REF! | 100 | 400 |  | EP-4-7-125A
196 | 90 | - | EP-4-7-125A | #REF! | #REF! | #REF! | 1 | 4 |  | PCZ 817004
197 | 90 | - | PCZ 817004 | #REF! | #REF! | #REF! | 0.5 | 2 |  | PCZ 817104
198 | 90 | - | PCZ 817104 | #REF! | #REF! | #REF! | 10 | 40 |  | I-RE1
199 | 90 | - | I-RE1 | #REF! | #REF! | #REF! | 10 | 40 |  | APA35
200 |  |  | APA35 | #REF! | #REF! | #REF! | 2 | 8 |  | BCU-5-30
201 |  |  | BCU-5-30 | #REF! | #REF! | #REF! | 0.2 | 0.8

## Nómina (2) (hidden)
Control loop S.A. |  |  | INSTRUMENTACIÓN, AUTOMATISMO Y CONTROL
Av. Ragone 1281 - Salta - Argentina
gustavo.llanes@loopsa.com.ar
NÓMINA DE MATERIALES
ITEM | CÓDIGO | MARCA | DESCRIPCIÓN | CATEGORIA
1 | BCU-5-30 | - | Barra de cobre, 5x30mm.
2 | 1SBL181024R8010 | ABB | Contactor para capacitores, Tipo UA16-30-10RA, 12,5 kVAr, 220-230 VAC, 50Hz.
3 | 2206 | AKAI | Listón led con interruptor T5, 9W, 720lm, temperatura de color 4000k.
4 | 1609 | ATOMLUX | Sistema de energia para luz de emergencia LED, autónomo permanente/no permanente.
5 | 1609 | ATOMLUX | Sistema de Energia para Luz de Emergencia LED.
6 | BT115-80 | BAW | Barra colectora para puesta a tierra, montaje DIN
7 | TE27100-6990 | CAMBRE | Adaptador para riel DIN
8 | TE27054-6904 | CAMBRE | Módulo de tomacorrientes con polo a tierra.
9 | CLZ-FP-44/15HD | CIRCUTOR | Capacitor tubular c/bornera, 15KVAR-400V (18,2KVAR-440V).
10 | cMAX-new | CIRCUTOR | Regulador de energía reactiva, Computer 6 Max Básico, 6 pasos.
11 | TC10 400/1 | CIRCUTOR | Transformador de intensidad, 400/1, ventana 80x30.
12 | 20070302 | CONEXTUBE | Prensacable poliamida HP 5/8 BSC.
13 | 20070304 | CONEXTUBE | Prensacable poliamida HP 7/8 BSC
14 | EP-4-7-125A | ELENT | Distribución de energía hasta 125A, Elent Profesional, 3P+N, 7 puntos de conexión.
15 | 7F.05.0.000.3000 | FINDER | Filtro para ventiladores de aire 7F.50.8.230.3100, 100m3/h, tamaño 3. | VENTILACIÓN
16 | 7F.05.0.000.4000 | FINDER | Filtro para ventiladores de aire 7F.50.8.230.4230, 230m3/h, tamaño 4. | VENTILACIÓN
17 | 7F.05.0.000.5000 | FINDER | Filtro para ventiladores de aire 7F.50.8.230.5500, 500m3/h, tamaño 5. | VENTILACIÓN
18 | 7F.50.8.230.3100 | FINDER | Ventilador con filtro 100m3/h, 22W. | VENTILACIÓN
19 | 7F.50.8.230.4230 | FINDER | Ventilador con filtro 230m3/h, 40W. | VENTILACIÓN
20 | 7F.50.8.230.5500 | FINDER | Ventilador con filtro 500m3/h, 70W. | VENTILACIÓN
21 | 7T.81.0.000.2303 | FINDER | Termostato de cuadro para ventilador. | VENTILACIÓN
22 | 7H.51.0.230.0150 | FINDER | Resistencia calefactora, 150W 220VAC. | CALEFACCIÓN
23 | 7T.81.0.000.2404 | FINDER | Termostato de cuadro para resistencia calefactora. | CALEFACCIÓN
24 | 39.31.0.024.0060 | FINDER | Relé módulo de interfaz 250V x 6A - bobina 24Vac. | CONTROL
25 | 093.63.0.024 | FINDER | Módulo portafusible para SERIE 39XX | CONTROL
26 | 093.16.0 | FINDER | Puente 16 terminales para SERIE 39X NEG | CONTROL
27 | 55.34.9.024.0040 | FINDER | Relé 4P 7A - bobina 24Vdc | CONTROL
28 | 94.74.SMA | FINDER | Zócalo para riel DIN para SERIE 5534 | CONTROL
29 | 40.52.7.024.0000 | FINDER | Relé módulo de interfaz 2 INV bóbina 24Vdc x 8A, base 95.05 + rele 40.52S. | CONTROL
30 | 393100240060 | FINDER | Masterplus, interface con relé emr
31 | 475281100000 | FINDER | Rele 2 inversor 110VAC mini con zócalo
32 | 475270240000 | FINDER | Rele 2 inversor 24VDC mini con zócalo
33 | 093.16.0 | FINDER | Puente 16 terminales para SERIE 39X NEG
34 | 093.63.0.024 | FINDER | Módulo portafusible para SERIE 39XX
35 | 97242T | GENROD | Gabinete metálico comp. STD 1200 X600 X450MM
36 | T18R | HELLERMANNTYTON | Precinto nylon negro, 100x2,5mm.
37 | T18I | HELLERMANNTYTON | Precinto nylon negro, 140x2,5mm.
38 | LKCS-A | HELLERMANNTYTON | Fijadores autoadhesivos para precintos, 32x25mm.
39 | I-PS-50 | IMSA | Cable unipolar, Payton PVC 1,1 kV, Superflex, 50mm2.
40 | I-PS-70 | IMSA | Cable unipolar, Payton PVC 1,1 kV, Superflex, 70mm2.
41 | CTD 1.5 | LCT | Puntera tubular aislada para dos conductores, 1,5mm2.
42 | CTD 10 | LCT | Puntera tubular aislada para dos conductores, 10mm2.
43 | CTD 16 | LCT | Puntera tubular aislada para dos conductores, 16mm2.
44 | CTD 1 | LCT | Puntera tubular aislada para dos conductores, 1mm2.
45 | CTD 2.5 | LCT | Puntera tubular aislada para dos conductores, 2,5mm2.
46 | CTD 4 | LCT | Puntera tubular aislada para dos conductores, 4mm2.
47 | CTD 6 | LCT | Puntera tubular aislada para dos conductores, 6mm2.
48 | CTN 1.5 | LCT | Puntera tubular aislada, 1,5mm2.
49 | CTN 10 | LCT | Puntera tubular aislada, 10mm2.
50 | CTN 16 | LCT | Puntera tubular aislada, 16mm2.
51 | CTN 1 | LCT | Puntera tubular aislada, 1mm2.
52 | CTN 2.5 | LCT | Puntera tubular aislada, 2,5mm2.
53 | CTN 4 | LCT | Puntera tubular aislada, 4mm2.
54 | CTN 6 | LCT | Puntera tubular aislada, 6mm2.
55 | SCC 25/2 | LCT | Terminal de cobre, tubo standard, sección 25mm2, ojal 8mm.
56 | SCC 50/1 | LCT | Terminal de cobre, tubo standard, sección 50mm2, ojal 8mm.
57 | SCC 50/2 | LCT | Terminal de cobre, tubo standard, sección 50mm2, ojal 10mm.
58 | SCC 70/1 | LCT | Terminal de cobre, tubo standard, sección 70mm2, ojal 10mm
59 | SCC 70/0 | LCT | Terminal de cobre, tubo standard, sección 70mm2, ojal 8mm
60 | SCC 95/0 | LCT | Terminal de cobre, tubo standard, sección 95mm2, ojal 10mm
61 | SCC 95/1 | LCT | Terminal de cobre, tubo standard, sección 95mm2, ojal 13mm
62 | B20 | LCT | Terminal preaislado, pala hembra, 1/2,5mm2.
63 | BLR-1 CBN | NEUMANN | Microinterruptor, accionamiento a botón/rodillo.
64 | Z-8 | NEUMANN | Cobertura de conexión para microinterruptor.
65 | 3PE30 | PAMPACO | Porta barra tetrapolar 30mm
66 | APA35 | PAMPACO | Aislador cónico liso, epoxi, D:30, d:25, H:35.
67 | Ns-35/7,5 | PHOENIX CONTACT | Riel DIN simétrico perforado 35mm x 7,5mm x 1m
68 | UKH 150 BU | PHOENIX CONTACT | Borne de corriente, 1000 V, 309 A, Conexión por tornillo, sección:35 mm² - 150 mm², azul.
69 | UKH 150 | PHOENIX CONTACT | Borne de corriente, 1000 V, 309 A, Conexión por tornillo, sección:35 mm² - 150 mm², gris.
70 | UT 4 | Phoenix Contact | Borne de paso con conexión por tornillo, 0,14-6 mm2.
71 | UT 4-PE | Phoenix Contact | Borne de tierra con conexión por tornillo, 0,14-6 mm2.
72 | D-UT 2,5/10 | Phoenix Contact | Tapa para borne de paso UT 4, ancho 2,2 mm.
73 | ATP-UT | Phoenix Contact | Placa separadora para borne UT 4, ancho 2 mm.
74 | FBS 10-6 | Phoenix Contact | Puente enchufable para borne UT 4, 10 polos.
75 | UTTB 4 | Phoenix Contact | Borne de doble piso con conexión por tornillo, 0,14-6 mm2.
76 | D-UTTB 2,5/4 | Phoenix Contact | Tapa para borne doble piso UTTB 4, ancho 2,2 mm.
77 | ATP-UTTB 2,5/4 | Phoenix Contact | Placa separadora para borne UTTB 4, ancho 2 mm.
78 | TB 4-QUATTRO I MS | Phoenix Contact | Bornes de cuatro conductores con conexión por tornillos, 0,5-6mm2.
79 | D-TB 2,5/4 | Phoenix Contact | Tapa para borne TB 4, ancho 2 mm.
80 | ATP-TB | Phoenix Contact | Placa separadora para borne TB 4, ancho 1,5 mm.
81 | SCBI 10-6 | Phoenix Contact | Puente seccionable para borne TB 4, 10 polos.
82 | ST 4 | Phoenix Contact | Bornes con conexión por resorte, 0,08/6 mm2.
83 | ST 4-PE | Phoenix Contact | Bornes de tierra con conexión por resorte, 0,08/6 mm2.
84 | D-ST 4 | Phoenix Contact | Tapa para borne ST 4, ancho 2,2 mm.
85 | ATP-ST 4 | Phoenix Contact | Placa separadora para borne ST 4, ancho 2 mm.
86 | FBSR 10-6 | Phoenix Contact | Puente enchufable para borne ST 4, 10 polos.
87 | STTB 4 | Phoenix Contact | Bornes de doble piso con conexión por resorte, 0,08/6 mm2.
88 | D-STTB 4 | Phoenix Contact | Tapa para borne STTB 4, ancho 2,2 mm.
89 | ATP-STTB 4 | Phoenix Contact | Placa separadora para borne STTB 4, ancho 2 mm.
90 | PTIFX 6/6X2,5 GY | Phoenix Contact | Bloque de distribución, con alimentación, 7 puntos de embalaje.
91 | PTIFX 6/12X2,5 GY | Phoenix Contact | Bloque de distribución, con alimentación, 13 puntos de embalaje.
92 | PTIFX 6/18X2,5 GY | Phoenix Contact | Bloque de distribución, con alimentación, 19 puntos de embalaje.
93 | PTFIX-NS35A | Phoenix Contact | Adaptador para carril, DIN NS 35, longitudinal.
94 | PTU 35/4X6/6X2,5 | Phoenix Contact | Borne hibrido por conexión por tornillo unilateral, 1x50mm2, 4x10mm2, 6x4mm2.
95 | PP-H 2,5/1 | Phoenix Contact | Conector COMBI, push-in, 1 polo, 0,14-4 mm2.
96 | UT 2,5/1P | Phoenix Contact | Borne de paso, conexión por tornillo/ conexión enchufable, 0,14-4 mm2.
97 | PTPOWER 35 | Phoenix Contact | Borne de potencia con conexión por resorte, 2,5-35 mm2.
98 | TB 4-HESI (5x20) I | Phoenix Contact | Borne para fusible con palanca con conexión por tornillo, 0,5-6mm2.
99 | TB 4-HEDI I | Phoenix Contact | Borne interrumpible por palanca con conexión por tornillo, 0,5-6,mm2.
100 | UT 4-HESI | Phoenix Contact | Bornes para fusible con conexión por tornillo para fusible de vidrio 5x20mm, 0,14-16mm2.
101 | UT 4-HESILA 250 | Phoenix Contact | Bornes para fusible con conexión por tornillo para fusible de vidrio 5x20mm con indicador luminoso, 0,14-16mm2.
102 | UK 10,3-HESI N | Phoenix Contact | Borne para fusible con conexión por tornillo para fusible cerámico 10,3x38mm, 1,5-25mm2.
103 | UK 10,3-HESILED N 690 | Phoenix Contact | Borne para fusible con conexión por tornillo para fusible cerámico 10,3x38mm con indicador luminoso, 1,5-25mm2.
104 |  | PRYSMIAN | Cable flexible unipolar, Superastic jet, 4mm2
105 | SINTENAX | PRYSMIAN | Cable tetrapolar, Baja tensión, 0,6/1,1 kV, PVC/PVC, 4x50mm2
106 | RETENAX | PRYSMIAN | Cable tetrapolar, Baja tensión, 0,6/1,1 kV, XLPE/PVC, 4x50mm2
107 | P-SF-1N | PRYSMIAN | Cable unipolar flexible, cu, superastic flex, 1mm2, negro.
108 | P-SF-1R | PRYSMIAN | Cable unipolar flexible, cu, superastic flex, 1mm2, rojo.
109 | AFUMEX 1000 | PRYSMIAN | Cable unipolar, baja tensión, 0,6/1 kV, XLPE, 95mm2
110 | SUPERASTIC FLEX | PRYSMIAN | Cable unipolar, baja tension, 400/750 V, PVC, 70mm2
111 | F0L0160 | REPREOL | Fusible ACR lento T00 GL 160A
112 | F0L0036 | REPREOL | Fusible lento T00, GL 36A
113 | B0 | REPROEL | Base portafusible T00 125A
114 | F0UC0080 | REPROEL | Fusibles clase aR, ultra rápidos, tipo NH-00 aR, 80A.
115 | F0UC0125 | REPROEL | Fusibles clase aR, ultra rápidos, tipo NH-00 aR, 125A.
116 | F0UC0160 | REPROEL | Fusibles clase aR, ultra rápidos, tipo NH-00 aR, 160A.
117 | F1UC0200 | REPROEL | Fusibles clase aR, ultra rápidos, tipo NH-1 aR, 200A.
118 | F1UC0250 | REPROEL | Fusibles clase aR, ultra rápidos, tipo NH-1 aR, 250A.
119 | F2UC0315 | REPROEL | Fusibles clase aR, ultra rápidos, tipo NH-2 aR, 315A.
120 | DXN3200N | SCHNEIDER | Bases adhesivas para sujeción de cables
121 | PKF16F723 | SCHNEIDER | Toma de corriente industrial, base de empotrar, 16A, 2P+PE, IP67.
122 | PKF32F735 | SCHNEIDER | Toma de corriente industrial, base de empotrar, 32A, 3P+N+PE, IP67.
123 | WDA104041 | SCHNEIDER | Módulo de tomacorrientes con PE 10A/250V, blanco.
124 | WDA57031 | SCHNEIDER | Adaptador de tomacorrientes para riel DIN, 1 módulo.
125 | DXN10072 | SCHNEIDER | Cablecanal ranurado Dexson, gris, 40x60.
126 | DXN10092 | SCHNEIDER | Cablecanal ranurado Dexson, gris, 60x60.
127 | 637132 | SICA | Liston led interconectable, 8W, temperatura de color 4000K.
128 | 3NP1133-1CA10 | SIEMENS | Seccionador bajo carga, tapa rebatible, In:160A, 3-polos p/NH T000/00 | POT1
129 | 3NP1143-1DA10 | SIEMENS | Seccionador bajo carga, tapa rebatible, In:250A, 3-polos p/NH T1 | POT1
130 | 3NP1153-1DA10 | SIEMENS | Seccionador bajo carga, tapa rebatible, In:400A, 3-polos p/NH T2 | POT1
131 | 3NA3142 | SIEMENS | Cartucho de fusibles NH, NH1, Entrada: 224 A, gG, Un AC: 500 V, Un DC: 440 V, indicador de fusión superior, orejetas energizadas
132 | 3RV2021-4BA10 | SIEMENS | Interruptor automático tamaño S0 para protección de motores, CLASE 10 disparador por sobrecarga con retardo, disparador de cortocircuito 260 A, poder de corte estándar | POT3
133 | 3RV2901-1A | SIEMENS | Interruptor auxiliar adosable en lateral 1NA+1NC bornes de tornillo para interruptor automático 3RV2 | POT3
134 | 3RV2921-1M | SIEMENS | Bloque de señalización para interruptor automático 3RV2 con conexión de tornillo | POT3
135 | 3RW4423-1BC44 | SIEMENS | Arrancadores suaves SIRIUS Valores con 400 V, 40 °C Standard: 36 A, 18,5 kW | SS
136 | 3RW4426-1BC44 | SIEMENS | Arrancadores suaves SIRIUS Valores con 400 V, 40 °C Standard: 77 A, 37 kW | SS
137 | 3RW4427-1BC44 | SIEMENS | Arrancadores suaves SIRIUS Valores con 400 V, 40 °C Standard: 93 A, 45 kW | SS
138 | 3RW4435-6BC44 | SIEMENS | Arrancadores suaves SIRIUS Valores con 400 V, 40 °C Standard: 134 A, 75 kW | SS
139 | 3RW4443-6BC44 | SIEMENS | Arrancadores suaves SIRIUS Valores con 400 V, 40 °C Standard: 203 A, 110 kW | SS
140 | 3RW4444-6BC44 | SIEMENS | Arrancadores suaves SIRIUS Valores con 400 V, 40 °C Standard: 250 A, 132 kW | SS
141 | 3RW4900-0NC00 | SIEMENS | Módulo de comunicación PROFINET | CONTROL
142 | 3SU1051-0AB20-0AA0 | SIEMENS | Pulsadores Luminosos Rasante SIRIUS ACT, Metálico (sin contactos) IP69K, ROJO | PUERTA
143 | 3SU1051-0AB30-0AA0 | SIEMENS | Pulsadores Luminosos Rasante SIRIUS ACT, Metálico (sin contactos) IP69K, AMARILLO. | PUERTA
144 | 3SU1051-0AB40-0AA0 | SIEMENS | Pulsadores Luminosos Rasante SIRIUS ACT, Metálico (sin contactos) IP69K, VERDE | PUERTA
145 | 3SU1051-3AB42-0AK0 | SIEMENS | Botonera Doble Rasante SIRIUS ACT, Metálico (sin contactos), VERDE / ROJO, inscripción I / O | PUERTA
146 | 3SU1051-6AA20-0AA0 | SIEMENS | Lámparas de Señalización SIRIUS ACT, Metálica (sin LED) IP69K, ROJA | PUERTA
147 | 3SU1051-6AA30-0AA0 | SIEMENS | Lámparas de Señalización SIRIUS ACT, Metálica (sin LED) IP69K, AMARILLA | PUERTA
148 | 3SU1051-6AA40-0AA0 | SIEMENS | Lámparas de Señalización SIRIUS ACT, Metálica (sin LED) IP69K, VERDE | PUERTA
149 | 3SU1052-2BL60-0AA0 | SIEMENS | Perilla Conmutadora Iluminable SIRIUS ACT, Metálica (sin contactos) IP69K, BLANCA, 3 posiciones, con retención | PUERTA
150 | 3SU1150-1HB20-1CH0 | SIEMENS | Pulsador Golpe de Puño de Emergencia SIRIUS ACT Ø40mm, Metálico Completo, 1NC, IP69K, ROJO, Pulsar-Girar | PUERTA
151 | 3SU1900-0DY30-0AA0 | SIEMENS | Collar de protección para pulsador de seta de Parada de emergencia, con o sin cerradura Ronis, diseño de 22 mm, amarillo, material plástico. | PUERTA
152 | 3SU1400-1AA10-1BA0 | SIEMENS | Bloque contacto SIRIUS ACT (sin soporte) 1NA para Pulsador o Perilla | PUERTA
153 | 3SU1400-1AA10-1CA0 | SIEMENS | Bloque contacto SIRIUS ACT (sin soporte) 1NC para Pulsador o Perilla | PUERTA
154 | 3SU1400-1AA10-1DA0 | SIEMENS | Bloque contacto SIRIUS ACT (sin soporte) 2NA para Pulsador o Perilla | PUERTA
155 | 3SU1401-1BB20-1AA0 | SIEMENS | Portalámpara con LED integrado SIRIUS ACT, 24VCA/CC, ROJO para pulsador luminoso o lámpara | PUERTA
156 | 3SU1401-1BB30-1AA0 | SIEMENS | Portalámpara con LED integrado SIRIUS ACT, 24VCA/CC, AMARILLO para pulsador luminoso o lámpara | PUERTA
157 | 3SU1401-1BB40-1AA0 | SIEMENS | Portalámpara con LED integrado SIRIUS ACT, 24VCA/CC, VERDE para pulsador luminoso o lámpara | PUERTA
158 | 3SU1401-1BF20-1AA0 | SIEMENS | Portalámpara con LED integrado SIRIUS ACT, 230 V CA, ROJO para pulsador luminoso o lámpara | PUERTA
159 | 3SU1401-1BH20-1AA0 | SIEMENS | Portalámpara con LED integrado SIRIUS ACT, 24 a 240 V CA/CC, ROJO para pulsador luminoso o lámpara | PUERTA
160 | 3SU1550-0AA10-0AA0 | SIEMENS | Soporte SIRIUS ACT, Metálico sin contactos | PUERTA
161 | 3SU1854-0AA00-0AB1 | SIEMENS | Caja para aparatos de mando, 22 mm, redondo, material de la caja metal, 4 puntos de mando.
162 | 3VA1110-3GF42-0AA0 | SIEMENS | Int. Compacto, TM240 ATAM, In:100A, 4-polos, Icu:25kA, Ir:70-100A, Ii:500-1000A | POT1
163 | 3VA1116-3GF42-0AA0 | SIEMENS | Int. Compacto, TM240 ATAM, In:160A, 4-polos, Icu:25kA, Ir:112-160A, Ii:800-1600A | POT1
164 | 3VA1125-5EF32-0AA0 | SIEMENS | Int. Compacto, TM240 ATAM, In:25A, 4-polos, Icu:55kA, Ir:18-25A, Ii:6,4…12,8 x In. | POT1
165 | 3VA1220-4GF42-0AA0 | SIEMENS | Int. Compacto, TM240 ATAM, In:200A, 4-polos, Icu:36kA, Ir:140-200A, Ii:1000-2000A | POT1
166 | 3VA1225-4GF42-0AA0 | SIEMENS | Int. Compacto, TM240 ATAM, In:250A, 4-polos, Icu:36kA, Ir:175-250A, Ii:1250-2500A | POT1
167 | 3VA1332-4GF42-0AA0 | SIEMENS | Int. Compacto, TM240 ATAM, In:320A, 4-polos, Icu:36kA, Ir:224-320A, Ii:1600-3200A | POT1
168 | 3VA9157-0FK21 | SIEMENS | Accionamiento en puerta rotativo con eje 8x8x300mm, Gris para 3VA10/11 100/160A | POT1
169 | 3VA9257-0FK21 | SIEMENS | Accionamiento en puerta rotativo con eje 8x8x300mm, Gris para 3VA12 200/250A | POT1
170 | 3VA9467-0FK21 | SIEMENS | Accionamiento en puerta rotativo con eje 8x8x300mm, Gris para 3VA23/24 400/630A | POT1
171 | 3VA9988-0AA12 | SIEMENS | Contactos auxiliares conmutados tipo HQ (7 mm) Accesorio para: 3VA1 y 3VA20 a 3VA25 | POT1
172 | 3VA9988-0AB12 | SIEMENS | Contactos auxiliares de señalización de disparado contactos conmutados tipo HQ (7 mm) Accesorio para: 3VA1 y 3VA20 a 3VA25 | POT1
173 | 5SD7464-0 | SIEMENS | Descargador Sobretensiones 8/20µs, Clase II, Uc:350/260VCA, 4-polos | POT2
174 | 5SL3206-7MB | SIEMENS | Interruptor Termomagnético (PIA), In:6A, Icn:4,5kA, Curva C, 2-polos | POT2
175 | 5SV3344-6 | SIEMENS | Interruptor Diferencial, In:40A, I∆n:30mA, Tipo A, 4-polos | POT2
176 | 5SV3646-8 | SIEMENS | Interruptor Diferencial, In:63A, I∆n:300mA, Tipo A, 4-polos | POT2
177 | 5SV4346-0 | SIEMENS | Interruptor Diferencial, In:63A, I∆n:30mA, Tipo AC, 4-polos | POT2
178 | 5SY6110-7 | SIEMENS | Interruptor Termomagnético (PIA), In:10A, Icn:6kA, Curva C, 1-polo (pedido mín 6 u) | POT2
179 | 5SY6210-7 | SIEMENS | Interruptor Termomagnético (PIA), In:10A, Icn:6kA, Curva C, 2-polos (pedido mín 6 u) | POT2
180 | 5SY6216-7 | SIEMENS | Interruptor Termomagnético (PIA), In:16A, Icn:6kA, Curva C, 2-polos (pedido mín 6 u) | POT2
181 | 5SY6306-7 | SIEMENS | Interruptor Termomagnético (PIA), In:6A, Icn:6kA, Curva C, 3-polos (pedido mín 6 u) | POT2
182 | 5SY6432-7 | SIEMENS | Interruptor Termomagnético (PIA), In:32A, Icn:6kA, Curva C, 4-polos (pedido mín 3 u) | POT2
183 | 5SY6440-7 | SIEMENS | Interruptor Termomagnético (PIA), In:40A, Icn:6kA, Curva C, 4-polos (pedido mín 3 u) | POT2
184 | 3RV2011-1GA10 | SIEMENS | Interruptor automático tamaño S00 para protección de motores, CLASE 10 Disparador por sobrecarga con retardo según intensidad 4,5...6,3 A Disparador de cortocircuito 82 A borne de tornillo poder de corte estándar. | POT2
185 | 3RV2011-1KA10 | SIEMENS | Interruptor automático tamaño S00 para protección de motores, CLASE 10 Disparador por sobrecarga con retardo según intensidad 9...12,5 A Disparador de cortocircuito 163 A borne de tornillo poder de corte estándar. | POT2
186 | 3RV2921-1M | SIEMENS | Bloque de señalización para interruptor automático 3RV2 con conexión de tornillo. | POT2
187 | 3RV2901-1A | SIEMENS | Interruptor auxiliar adosable en lateral 1NA+1NC bornes de tornillo para interruptor automático 3RV2. | POT2
188 | 3RT2015-1BB41 | SIEMENS | Contactor, AC-3, 3 kW / 400 V. | POT2
189 | 3RT2017-1BB41 | SIEMENS | Contactor, AC-3, 5,5 kW / 400. | POT2
190 | 3RH2911-1HA20 | SIEMENS | Bloque de contactos auxiliares. | POT2
191 | 3RA1921-1D | SIEMENS | Bloque de conexión eléctrico y mecánico para 3RV1.2 y 3RT101 para 3RV2.1/3RV2.2 y 3RT2.1 Mando por AC y DC. | POT2
192 | 6AV2123-2DB03-0AX0 | SIEMENS | SIMATIC HMI, KTP400 Basic, Basic Panel, Manejo con teclado/táctil, pantalla TFT de 4", 65536 colores, Interfaz PROFINET | CONTROL
193 | 6EP1334-1LB00 | SIEMENS | SITOP PSU100L 24 V/10 A Fuente de alim. Estabilizada entrada: AC 120/230 V SALIDA: DC 24 V/10 A. | CONTROL
194 | 6EP1931-2DC21 | SIEMENS | Módulo SITOP DC-USV 24 V/6 A SAI fuente de alimentación sin interfaz entrada: DC 24 V/6,85 A salida: DC 24 V/6 A | CONTROL
195 | 6EP4133-0GB00-0AYA | SIEMENS | SITOP UPS1100 Módulo de batería con acumuladores de plomo cerrados y libres de mantenimiento para Módulo SITOP DC-USV DC 24 V 3,2 Ah
196 | 6ES7214-1HG40-0XB0 | SIEMENS | S7-1200, CPU S7-1214C, 24VDC (14DI en 24VDC, 10DO Relé, 2AI) Profinet FW4 | CONTROL
197 | 6ES7231-4HF32-0XB0 | SIEMENS | S7-1200, Módulo de Entradas Analógicas, SM 1231, 8AI (+/-10V, +/-5V, 0...20mA) | CONTROL
198 | 6GK7277-1AA10-0AA0 | SIEMENS | Compact Switch Ethernet, No adm, diseño S7-1200, mód.CSM 277 4x10/100MBIT/S RJ45 | CONTROL
199 | 6SL3201-0BE23-8AA0 | SIEMENS | SINAMICS resistencia de freno R=30Ohm P_PERM=925W P_max=18500W/12s/5% ED STANDALONE | VDF
200 | 6SL3202-0AE23-8CA0 | SIEMENS | SINAMICS reactancia de salida para POWERMODULE FSC 3AC 380V-480V 39 A | VDF
201 | 6SL3203-0CE23-8AA0 | SIEMENS | SINAMICS bobina de red 380-480V 3 AC 47-63Hz I_LN = 47,0 A autónomo | VDF
202 | 6SL3210-1KE23-8AF1 | SIEMENS | Variador de Velocidad G120C-3AC 400V, Profinet + Filtro RFI , 18.5kW / 24.0HP, ILO: 37A | VDF
203 | 6XV1840-2AH10 | SIEMENS | Industrial Ethernet FC TP cable estándar, GP 2x2 (PROFINET tipo A), cable de instalación de par trenzado para Conexión a IE FC RJ45 2x2, 4 hilos, apantallado CAT 5E
204 | 6SL3210-1PE31-8UL0 | SIEMENS | Módulo de Potencia G120 / PM240-2 /3AC 400V, 75kW / 100HP, IHO:145A, FSF
205 | 6SL3244-0BB12-1FA0 | SIEMENS | Unidad de Control G120 / CU240E-2 PN (6DI/3DO/2AI/2AO, Profinet)
206 | 6SL3255-0AA00-4JA2 | SIEMENS | Panel de operación inteligente IOP para SINAMICS G120C / G120 Color (nuevo!)
207 | 6SL3256-0AP00-0JA0 | SIEMENS | Kit montaje en puerta para IOP/BOP-2 para SINAMICS G120C / G120
208 | C-4/2 | TBCin | Terminal de compresión de cobre estañado 4mm2, ojal 6mm
209 | C-10/1 | TBCin | Terminal de compresión de cobre estañado 10mm2, ojal 5mm
210 | C-10/2 | TBCin | Terminal de compresión de cobre estañado 10mm2, ojal 6mm
211 | C-10/3 | TBCin | Terminal de compresión de cobre estañado 10mm2, ojal 8mm
212 | C-16/1 | TBCin | Terminal de compresión de cobre estañado 16mm2, ojal 6mm
213 | C-16/2 | TBCin | Terminal de compresión de cobre estañado 16mm2, ojal 8mm
214 | C-16/3 | TBCin | Terminal de compresión de cobre estañado 16mm2, ojal 10mm
215 | T1 100 | TEA | Borne unipolar, 100A
216 | T/003 | TEA | Fusible tubo cerámico, 8,5x31,5mm, 10A
217 | F/0053 | TEA | Fusible tubo cerámico, 8,5x31,5mm, 1A
218 | T/0000 | TEA | Fusible tubo cerámico, 8,5x31,5mm, 2A
219 | T/0001 | TEA | Fusible tubo cerámico, 8,5x31,5mm, 4A
220 | T/0002 | TEA | Fusible tubo cerámico, 8,5x31,5mm, 6A
221 | F/0086 | TEA | Fusible tubo de vidrio, 5x20mm, 0,10A
222 | F/0087 | TEA | Fusible tubo de vidrio, 5x20mm, 0,25A
223 | F/0088 | TEA | Fusible tubo de vidrio, 5x20mm, 0,50A
224 | F/0089 | TEA | Fusible tubo de vidrio, 5x20mm, 0,75A
225 | F/0091 | TEA | Fusible tubo de vidrio, 5x20mm, 1,50A
226 | F/0090 | TEA | Fusible tubo de vidrio, 5x20mm, 1A
227 | F/0093 | TEA | Fusible tubo de vidrio, 5x20mm, 2,5A
228 | F/0092 | TEA | Fusible tubo de vidrio, 5x20mm, 2A
229 | F/0094 | TEA | Fusible tubo de vidrio, 5x20mm, 3A
230 | F/0095 | TEA | Fusible tubo de vidrio, 5x20mm, 4A
231 | F/0096 | TEA | Fusible tubo de vidrio, 5x20mm, 5A
232 | F/0097 | TEA | Fusible tubo de vidrio, 5x20mm, 6A
233 | GP081505T | TECNOBOX | Gabinete petrolero, con trineo, 800x1500x500
234 | GP101706T | TECNOBOX | Gabinete petrolero, con trineo, 1000x1700x600
235 | PS30 | TECNOBOX | Puerta de sobreponer para protección de panel de dialogo, 300x300x60mm.
236 | PS30-1 | TECNOBOX | Puerta de sobreponer para protección de panel de dialogo, 300x350x60mm.
237 | BPN-2,5 | ZOLODA | Borne de paso, conexión a tornillo, 2,5-4mm2.
238 | BPN-04-VE | ZOLODA | Borne de paso, conexión a tornillo, 4-6mm2, color verde.
239 | BPN-04 | ZOLODA | Borne de paso, conexión a tornillo,4-6mm2.
240 | BPN-06 | ZOLODA | Borne de paso, conexión a tornillo,6-10mm2.
241 | D-BPN-2.5/10 | ZOLODA | Tapa de borne de paso BPN-2,5/10.
242 | BKND-04 | ZOLODA | Borne doble piso, conexión a tornillo, 4-6mm2.
243 | BKNP-520 | ZOLODA | Borne Portafusible, negro
244 | BKNP-520-EC | ZOLODA | Borne seccionable a cuchilla, rojo
245 | CKN-040-40 | ZOLODA | Cable canal ranurado 40x40x200
246 | CKN-060-80 | ZOLODA | Cable canal ranurado 60x80x2000
247 | CKN-040-80 | ZOLODA | Cablecanal ranurado 40x80x2000
248 | EKN1 | ZOLODA | Extremos de bornera para riel NS, espesor 10mm, bajo.
249 | BMFN 10x38 | ZOLODA | Portafusible seccionable p/rial DIN, 10x38
250 | BMFN 8x31 | ZOLODA | Portafusible seccionable p/riel DIN, 8x31
251 | P-10-06/BKND-04 | ZOLODA | Puente fijo para uniones transversales, 10 elementos, BKND-4.
252 | JSSB-10-05/BPN | ZOLODA | Puente fijo para uniones transversales, 10 elementos, BPN-2,5.
253 | JSSB-10-06/BPN | ZOLODA | Puente fijo para uniones transversales, 10 elementos, BPN-4.
254 | JSSB-10-08/BPN | ZOLODA | Puente fijo para uniones transversales, 10 elementos, BPN-6.
255 | I-RE1 | ZOLODA | Señalización regulable de bornes.
256 | SE1 | ZOLODA | Separador óptico eléctrico universal, 2mm
257 | D-BKND-04 | ZOLODA | Tapa de borne doble piso BKND.
258 | PCZ 817004 | ZOLODA | Peine PCZ, 4P, 63A, 56 salidas.
259 | PCZ 817104 | ZOLODA | Tapa para peine PCZ 4P.